## Sheet1
序号 | 组别 | 检测项目 | 月均量（人次） | 医保价格 | 技术要求 | 品牌 | 规格 | 单位 | 报价 | 备注1：试剂按照每人份进行报价。 备注2：耗材按照最小发货规格包装进行报价。（需注可使用人份） 备注3：质控按照元/ml，进行报价。
1 | 临检组 | M-68P FD血细胞分析用染色液 | 22071 | 19 | 适配于迈瑞血球CAL8000 |  |  |  |  | 血常规收费19/人次
2 | 临检组 | M-68P FR血细胞分析用染色液 |  |  | 适配于迈瑞血球CAL8000 |  |  |  |  | 网织红细胞收费20/人次
3 | 临检组 | M-68P FN血细胞分析用染色液 |  |  | 适配于迈瑞血球CAL8000
4 | 临检组 | M-68P LH血细胞分析用溶血剂 |  |  | 适配于迈瑞血球CAL8000
5 | 临检组 | M-68P LN血细胞分析用溶血剂 |  |  | 适配于迈瑞血球CAL8000
6 | 临检组 | M-68P LD血细胞分析用溶血剂 |  |  | 适配于迈瑞血球CAL8000
7 | 临检组 | M-68P DR血细胞分析用稀释液 |  |  | 适配于迈瑞血球CAL8000
8 | 临检组 | 血细胞分析用稀释液DS |  |  | 适配于迈瑞血球CAL8000
9 | 临检组 | 探头清洁液 |  |  | 适配于迈瑞血球CAL8000
10 | 临检组 | 血细胞分析用稀释液DCT |  |  | 适配于迈瑞血球CAL8000
11 | 临检组 | CRP清洁液 |  |  | 适配于迈瑞血球CAL8000
12 | 临检组 | 血细胞分析用溶血剂LC |  |  | 适配于迈瑞血球CAL8000
13 | 临检组 | C反应蛋白(CRP)测定试剂盒（乳胶增强免疫散射比浊法） | 8949 | 20 | 适配于迈瑞血球CAL8000
14 | 临检组 | 超敏C反应蛋白(hs-CRP)检测试剂盒（乳胶增强免疫散射比浊法) | 8949 | 40 | 适配于迈瑞血球CAL8000
15 | 临检组 | 血清淀粉样蛋白A(SAA)检测试剂盒（乳胶增强免疫散射比浊法) | 575 | 60 | 适配于迈瑞血球CAL8000
16 | 临检组 | ESR 清洗液 | 1882 | 6 | 适配于迈瑞血球CAL8000
17 | 临检组 | 瑞氏-姬姆萨染色液（A液） |  |  | 适配于迈瑞血球CAL8000
18 | 临检组 | 瑞氏-姬姆萨染色液-（B液） |  |  | 适配于迈瑞血球CAL8000
19 | 临检组 | 载玻片 |  |  | 适配于迈瑞血球CAL8000
20 | 临检组 | 镜油 |  |  | 适配于迈瑞血球CAL8000
21 | 临检组 | 糖化血红蛋白测定试剂盒（高效液相色谱法） | 3000 | 10 | 适配于迈瑞血球CAL8000
22 | 临检组 | 糖化血红蛋白层析柱H-6 |  |  | 适配于迈瑞血球CAL8000
23 | 临检组 | H-12H糖化血红蛋白溶血剂 |  |  | 适配于迈瑞血球CAL8000
24 | 临检组 | SC-CAL PLUS血细胞分析仪用校准物（光学法） |  |  | 适配于迈瑞血球CAL8000
25 | 临检组 | SC-CAL RET血细胞分析仪用校准物 |  |  | 适配于迈瑞血球CAL8000
26 | 临检组 | C-反应蛋白(CRP)校准品 |  |  | 适配于迈瑞血球CAL8000
27 | 临检组 | 血清淀粉样蛋白A校准品 |  |  | 适配于迈瑞血球CAL8000
28 | 临检组 | 糖化血红蛋白校准品 |  |  | 适配于迈瑞血球CAL8000
29 | 临检组 | BC-6D血细胞分析用质控物（光学法） |  |  | 适配于迈瑞血球CAL8000
30 | 临检组 | BC-RET血细胞分析用质控物（光学法） |  |  | 适配于迈瑞血球CAL8000
31 | 临检组 | BC-BF血细胞分析仪用质控物 |  |  | 适配于迈瑞血球CAL8000
32 | 临检组 | BR60血细胞分析仪用质控物 |  |  | 适配于迈瑞血球CAL8000
33 | 临检组 | C-反应蛋白质控品 |  |  | 适配于迈瑞血球CAL8000
34 | 临检组 | 血清淀粉样蛋白A质控品 |  |  | 适配于迈瑞血球CAL8000
35 | 临检组 | 糖化血红蛋白质控品 |  |  | 适配于迈瑞血球CAL8000
36 | 临检组 | 穿刺针组件 |  |  | 适配于迈瑞血球CAL8000
37 | 临检组 | 96孔板（肺支IgG量子点或肺支IgM量子点） |  | 20 | 适配于迈瑞血球CAL8000
38 | 临检组 | 肺炎支原体IgG抗体检测试剂盒（量子点荧光免疫层析法） |  | 20 | 适配于迈瑞血球CAL8000
39 | 临检组 | 肺炎支原体IgM抗体检测试剂盒（量子点荧光免疫层析法） |  | 20 | 适配于迈瑞血球CAL8000
40 | 临检组 | 末梢血稀释液 |  |  | 适配于迈瑞血球CAL8000
41 | 临检组 | 样本保存液 |  |  | 适配于迈瑞血球CAL8000
42 | 临检组 | 样本稀释液（肺支IgG量子点或肺支IgM量子点） |  |  | 适配于迈瑞血球CAL8000
43 | 临检组 | 荧光免疫分析仪反应杯清洗液 |  |  | 适配于迈瑞血球CAL8000
44 | 临检组 | ESR 清洗液（中文/1LX1） |  |  | 适配于迈瑞血球CAL7000
45 | 临检组 | CRP清洁液（中文 500mL x 4） |  |  | 适配于迈瑞血球CAL7000
46 | 临检组 | 血球SAA质控品（国内 I/II水平 1.5ml×2) |  |  | 适配于迈瑞血球CAL7000
47 | 临检组 | 血球SAA校准品（国内 ABCDE水平 0.5ml×5） |  |  | 适配于迈瑞血球CAL7000
48 | 临检组 | 血球SAA乳胶试剂（S-I）（中文 100人份×2） |  |  | 适配于迈瑞血球CAL7000
49 | 临检组 | 超敏血球CRP乳胶试剂（C-Ⅱ）（中文/100人份*2） |  |  | 适配于迈瑞血球CAL7000
50 | 临检组 | CRP质控品（国内/I/II水平/1.5mlx6) |  |  | 适配于迈瑞血球CAL7000
51 | 临检组 | BC-BF体液质控物（国内/高中低值/3mlx3） |  |  | 适配于迈瑞血球CAL7000
52 | 临检组 | M-60FD染色液（中文/48mLX1） |  |  | 适配于迈瑞血球CAL7000
53 | 临检组 | M-60FR染色液（中文/12mLX1） |  |  | 适配于迈瑞血球CAL7000
54 | 临检组 | M-60FN染色液（中文/48mLX1） |  |  | 适配于迈瑞血球CAL7000
55 | 临检组 | M-60LH溶血剂（中文/1LX4） |  |  | 适配于迈瑞血球CAL7000
56 | 临检组 | M-60LN溶血剂（中文/4LX1） |  |  | 适配于迈瑞血球CAL7000
57 | 临检组 | M-60DR稀释液（中文/1LX1） |  |  | 适配于迈瑞血球CAL7000
58 | 临检组 | M-60LD溶血剂（中文/4LX1） |  |  | 适配于迈瑞血球CAL7000
59 | 临检组 | 探头清洁液(中文/50mL×1) |  |  | 适配于迈瑞血球CAL7000
60 | 临检组 | DS稀释液(中文/20L×1) |  |  | 适配于迈瑞血球CAL7000
61 | 临检组 | C-反应蛋白(CRP) 校准品(中文/0.5mL×5) |  |  | 适配于迈瑞血球CAL7000
62 | 临检组 | LC 溶血剂(中文/200mL×4) |  |  | 适配于迈瑞血球CAL7000
63 | 临检组 | LC 溶血剂(中文/200mL×1) |  |  | 适配于迈瑞血球CAL7000
64 | 临检组 | BC-RET质控物(国内/低值/4.5mL×1) |  |  | 适配于迈瑞血球CAL7000
65 | 临检组 | BC-RET质控物(国内/中值/4.5mL×1) |  |  | 适配于迈瑞血球CAL7000
66 | 临检组 | BC-RET质控物(国内/高值/4.5mL×1) |  |  | 适配于迈瑞血球CAL7000
67 | 临检组 | BC-6D质控物(国内/低值/4.5mL×1) |  |  | 适配于迈瑞血球CAL7000
68 | 临检组 | BC-6D质控物(国内/中值/4.5mL×1) |  |  | 适配于迈瑞血球CAL7000
69 | 临检组 | BC-6D质控物(国内/高值/4.5mL×1) |  |  | 适配于迈瑞血球CAL7000
70 | 临检组 | SC-CAL PLUS校准物(国内 3mL*2) |  |  | 适配于迈瑞血球CAL7000
71 | 临检组 | BC-RET质控物(高中低值各1支/国内4.5mL*3) |  |  | 适配于迈瑞血球CAL7000
72 | 临检组 | 穿刺针组件 |  |  | 适配于迈瑞血球CAL7000
73 | 临检组 | 超敏血球CRP乳胶试剂（C-Ⅱ）（中文/50人份*2） |  |  | 适配于迈瑞血球760CS
74 | 临检组 | 常规血球CRP乳胶试剂（C-Ⅱ）（中文/50人份*2） |  |  | 适配于迈瑞血球760CS
75 | 临检组 | LS 溶血剂(中文/200mL*1) |  |  | 适配于迈瑞血球760CS
76 | 临检组 | 血球SAA乳胶试剂（S-I）（中文 40人份*2） |  |  | 适配于迈瑞血球760CS
77 | 临检组 | 穿刺针组件 |  |  | 适配于迈瑞血球760CS
78 | 临检组 | 血浆凝血酶原时间测定 | 8183 | 14 | 适配于思塔高STA Workc\STA RMax
79 | 临检组 | 活化部分凝血活酶时间测定 | 8005 | 14 | 适配于思塔高STA Workc\STA RMax
80 | 临检组 | 血浆纤维蛋白原测定 | 8005 | 20 | 适配于思塔高STA Workc\STA RMax
81 | 临检组 | 凝血酶时间测定 | 8005 | 20 | 适配于思塔高STA Workc\STA RMax
82 | 临检组 | 免疫比浊法上机定量检测D-二聚体试剂 | 8791 | 15 | 适配于思塔高STA Workc\STA RMax
83 | 临检组 | 免疫比浊法上机定量检测FDP试剂 | 8641 | 20 | 适配于思塔高STA Workc\STA RMax
84 | 临检组 | 发色底物法上机定量检测抗凝血酶III试剂 | 8272 | 50 | 适配于思塔高STA Workc\STA RMax
85 | 临检组 | 凝血因子II活性测定 | 20 | 80 | 适配于思塔高STA Workc\STA RMax
86 | 临检组 | 凝血因子V活性测定 | 20 | 80 | 适配于思塔高STA Workc\STA RMax
87 | 临检组 | 凝血因子VII活性测定 | 20 | 80 | 适配于思塔高STA Workc\STA RMax
88 | 临检组 | 凝血因子VIII活性测定 | 20 | 80 | 适配于思塔高STA Workc\STA RMax
89 | 临检组 | 凝血因子IX活性测定 | 20 | 80 | 适配于思塔高STA Workc\STA RMax
90 | 临检组 | 凝血因子X活性测定 | 20 | 80 | 适配于思塔高STA Workc\STA RMax
91 | 临检组 | 凝血因子XI活性测定 | 20 | 80 | 适配于思塔高STA Workc\STA RMax
92 | 临检组 | 凝血因子XII活性测定 | 20 | 80 | 适配于思塔高STA Workc\STA RMax
93 | 临检组 | 免疫比浊法上机定量检测血管性血友病因子试剂 | 20 | 96 | 适配于思塔高STA Workc\STA RMax
94 | 临检组 | 抗Xa（发色底物法） | 10 | 100 | 适配于思塔高STA Workc\STA RMax
95 | 临检组 | 狼疮抗凝物检测 筛查试剂 | 35 | 30 | 适配于思塔高STA Workc\STA RMax
96 | 临检组 | 狼疮抗凝物检测 确诊试剂 | 35 | 30 | 适配于思塔高STA Workc\STA RMax
97 | 临检组 | 血浆蛋白C活性测定 | 35 | 30 | 适配于思塔高STA Workc\STA RMax
98 | 临检组 | 血浆蛋白S活性测定 | 35 | 30 | 适配于思塔高STA Workc\STA RMax
99 | 临检组 | 免疫比浊法上机定量检测纤维蛋白单体试剂 | 35 | 60 | 适配于思塔高STA Workc\STA RMax，免疫比浊法定量检测
100 | 临检组 | 发色底物法纤溶酶原测定 | 35 | 30 | 适配于思塔高STA Workc\STA RMax，发色底物法
101 | 临检组 | 发色底物法上机定量检测抗凝血酶III试剂 | 25 | 30 | 适配于万孚FC-2100，包含所有检测过程中所使用的试剂和配套耗材及质控品和校准品
102 | 临检组 | 发色底物法上机定量检测普通肝素、低分子肝素、磺达肝素(Arixtra®)、及利伐沙班(Xarelto®)液体试剂 |  |  | 适配于思塔高STA Workc\STA RMax
103 | 临检组 | 纤维蛋白单体测定用校准品 |  |  | 适配于思塔高STA Workc\STA RMax
104 | 临检组 | FDP定标血浆 |  |  | 适配于思塔高STA Workc\STA RMax
105 | 临检组 | 血管性血友病因子抗原校准品 |  |  | 适配于思塔高STA Workc\STA RMax
106 | 临检组 | DDI,VWF质控品 |  |  | 适配于思塔高STA Workc\STA RMax
107 | 临检组 | FDP质控血浆 |  |  | 适配于思塔高STA Workc\STA RMax
108 | 临检组 | 狼疮抗凝物质控 |  |  | 适配于思塔高STA Workc\STA RMax
109 | 临检组 | 肝素校准品 |  |  | 适配于思塔高STA Workc\STA RMax
110 | 临检组 | 特殊清洗液 |  |  | 适配于思塔高STA Workc\STA RMax
111 | 临检组 | 清洗液 |  |  | 适配于思塔高STA Workc\STA RMax
112 | 临检组 | 缓冲液 |  |  | 适配于思塔高STA Workc\STA RMax
113 | 临检组 | 凝血质控品 | 30ml |  | 适配于思塔高STA Workc\STA RMax
114 | 临检组 | 系统质控品 | 5ml |  | 适配于思塔高STA Workc\STA RMax
115 | 临检组 | 纤维蛋白单体测定用质控品 | 1ml |  | 适配于思塔高STA Workc\STA RMax
116 | 临检组 | 普通肝素质控品 | 1ml |  | 适配于思塔高STA Workc\STA RMax
117 | 临检组 | 低分子量肝素质控品 | 1ml |  | 适配于思塔高STA Workc\STA RMax
118 | 临检组 | 狼疮抗凝物质控品 | 1ml |  | 适配于思塔高STA Workc\STA RMax
119 | 临检组 | 检测杯（含钢珠） |  |  | 适配于思塔高STA Workc\STA RMax
120 | 临检组 | 血小板聚集功能检测试剂盒（AA激活的比浊法） | 10 |  | 适配于常德谱施康生物全自动血小板聚集仪HMP660
121 | 临检组 | 血小板聚集功能检测试剂盒（ADP激活的比浊法） | 10 |  | 适配于常德谱施康生物全自动血小板聚集仪HMP660
122 | 临检组 | 血小板聚集功能检测试剂盒（COL激活的比浊法） |  |  | 适配于常德谱施康生物全自动血小板聚集仪HMP660
123 | 临检组 | 血小板聚集功能检测试剂盒（RIS激活的比浊法） |  |  | 适配于常德谱施康生物全自动血小板聚集仪HMP660
124 | 临检组 | 血小板聚集功能检测试剂盒（EPI激活的比浊法） |  |  | 适配于常德谱施康生物全自动血小板聚集仪HMP660
125 | 临检组 | 强化清洗液 |  |  | 适配于常德谱施康生物全自动血小板聚集仪HMP660
126 | 临检组 | 清洗液 |  |  | 适配于常德谱施康生物全自动血小板聚集仪HMP660
127 | 临检组 | 全自动样本处理系统 |  |  | 适配于常德谱施康生物全自动血小板聚集仪HMP660
128 | 临检组 | ABO血型正定型及RhD血型检测卡（微柱凝胶法） | 3570 | 170 | 适配于上海润普全自动血型卡式分析仪（BT-70）
129 | 临检组 | 缓冲液（空白卡） |  |  | 适配于上海润普全自动血型卡式分析仪（BT-70）
130 | 临检组 | Rh血型抗原检测卡 |  |  | 适配于上海润普全自动血型卡式分析仪（BT-70）
131 | 临检组 | AB0红细胞 |  |  | 适配于上海润普全自动血型卡式分析仪（BT-70）
132 | 临检组 | 抗筛红细胞(I II Ⅲ) |  |  | 适配于上海润普全自动血型卡式分析仪（BT-70）
133 | 临检组 | 样本释放剂（2-me） |  |  | 适配于上海润普全自动血型卡式分析仪（BT-70）
134 | 临检组 | 样本释放剂（酸放散试剂） |  |  | 适配于上海润普全自动血型卡式分析仪（BT-70）
135 | 临检组 | 抗D(lgM)血型定型试剂 |  |  | 适配于上海润普全自动血型卡式分析仪（BT-70）
136 | 临检组 | 凝聚胺试剂盒 |  |  | 适配于上海润普全自动血型卡式分析仪（BT-70）
137 | 临检组 | 血型鉴定及不规则抗体筛查交叉配血质控品 |  |  | 适配于上海润普全自动血型卡式分析仪（BT-70）
138 | 临检组 | 一次性Tp头 |  |  | 适配于上海润普全自动血型卡式分析仪（BT-70）
139 | 临检组 | 稀释板 |  |  | 适配于上海润普全自动血型卡式分析仪（BT-70）
140 | 临检组 | 凝血激活检测试剂盒（凝固法） | 362 | 170 | 适配于深圳麦科田血栓弹力图(麦科田Haema TX)
141 | 临检组 | 肝素检测试剂盒（凝固法） |  |  | 适配于深圳麦科田血栓弹力图(麦科田Haema TX)
142 | 临检组 | 血栓弹力图试验试剂盒（血小板-AA及ADP试剂）（凝固法） |  |  | 适配于深圳麦科田血栓弹力图(麦科田Haema TX)
143 | 临检组 | 血栓弹力图质控品 |  |  | 适配于深圳麦科田血栓弹力图(麦科田Haema TX)
144 | 临检组 | 血栓弹力图反应杯 |  |  | 适配于深圳麦科田血栓弹力图(麦科田Haema TX)
145 | 临检组 | 质控管 |  |  | 适配于深圳麦科田血栓弹力图(麦科田Haema TX)
146 | 临检组 | 强化清洗液 |  |  | 适配于深圳麦科田血栓弹力图(麦科田Haema TX)
147 | 临检组 | 清洗液A |  |  | 适配于深圳麦科田血栓弹力图(麦科田Haema TX)
148 | 临检组 | 浓缩清洗液A |  |  | 适配于深圳麦科田血栓弹力图(麦科田Haema TX)
149 | 临检组 | 血栓调节蛋白测定试剂盒（化学发光免疫分析法） | 25 | 30 | 适配于广州万孚血栓检测类FC-2100
150 | 临检组 | 凝血酶-抗凝血酶Ⅲ复合物测定试剂盒（化学发光免疫分析 法） | 25 | 30 | 适配于广州万孚血栓检测类FC-2100
151 | 临检组 | 纤溶酶-α2 纤溶酶抑制剂复合物测定试剂盒（化学发光免疫分 析法） | 25 | 30 | 适配于广州万孚血栓检测类FC-2100
152 | 临检组 | 组织纤溶酶原激活物-纤溶酶原激活物抑制剂-1 复合物测定试 剂盒 | 25 | 200 | 适配于广州万孚血栓检测类FC-2100
153 | 临检组 | TAT质控品冻干粉(低值：3×1.0mL；高值：3×1.0mL)V01 |  |  | 适配于广州万孚血栓检测类FC-2100
154 | 临检组 | TM质控品冻干粉(低值：3×1.0mL；高值：3×1.0mL)V01 |  |  | 适配于广州万孚血栓检测类FC-2100
155 | 临检组 | t-PAIC质控品冻干粉(低值：3×1.0mL；高值：3×1.0mL)V01 |  |  | 适配于广州万孚血栓检测类FC-2100
156 | 临检组 | PIC质控品冻干粉(低值：3×1.0mL；高值：3×1.0mL)V01 |  |  | 适配于广州万孚血栓检测类FC-2100
157 | 临检组 | 血栓调节蛋白测定试剂盒 |  |  | 适配于广州万孚血栓检测类FC-2100
158 | 临检组 | 凝血酶-抗凝血酶Ⅲ复合物测定试剂盒 |  |  | 适配于广州万孚血栓检测类FC-2100
159 | 临检组 | 纤溶酶-α2 纤溶酶抑制剂复合物测定试剂盒 |  |  | 适配于广州万孚血栓检测类FC-2100
160 | 临检组 | 组织纤溶酶原激活物-纤溶酶原激活物抑制剂-1 复合物测定试 剂盒 |  |  | 适配于广州万孚血栓检测类FC-2100
161 | 临检组 | 全自动免疫检验系统用底物液 4x40mLA01 |  |  | 适配于广州万孚血栓检测类FC-2100
162 | 临检组 | 反应杯（1000 支/袋） |  |  | 适配于广州万孚血栓检测类FC-2100
163 | 临检组 | 清洗液A01 |  |  | 适配于广州万孚血栓检测类FC-2100
164 | 临检组 | 尿液分析试纸条11项 | 18588 | 8 | 适配于适配于迈瑞EU8600GT |  |  |  |  | 尿液分析8人/元
165 | 临检组 | 尿液分析试纸条14项 | 6602 | 20 | 适配于适配于迈瑞EU8600GT |  |  |  |  | 尿沉渣分析20元/人
166 | 临检组 | EU-60清洗液 |  |  | 适配于适配于迈瑞EU8600GT
167 | 临检组 | 尿液有形成分校准物 |  |  | 适配于适配于迈瑞EU8600GT
168 | 临检组 | 尿液有形成分质控物/水平Ⅰ |  |  | 适配于适配于迈瑞EU8600GT
169 | 临检组 | 尿液有形成分质控物/水平Ⅱ |  |  | 适配于适配于迈瑞EU8600GT
170 | 临检组 | 尿液有形成分质控物/水平Ⅲ |  |  | 适配于适配于迈瑞EU8600GT
171 | 临检组 | 尿液有形成分质控物/水平Ⅳ |  |  | 适配于适配于迈瑞EU8600GT
172 | 临检组 | EH-20清洗液A |  |  | 适配于适配于迈瑞EU8600GT
173 | 临检组 | 保养液 |  |  | 适配于适配于迈瑞EU8600GT
174 | 临检组 | 多项目尿液化学分析控制品 |  |  | 适配于适配于迈瑞EU8600GT
175 | 临检组 | 旋转扫描组件 |  |  | 适配于适配于迈瑞EU8600GT
176 | 临检组 | 旋转扫描组件 |  |  | 适配于适配于迈瑞EU8600GT
177 | 临检组 | 旋转扫描组件 |  |  | 适配于适配于迈瑞EU8600GT
178 | 临检组 | 阀泵 |  |  | 适配于适配于迈瑞EU8600GT
179 | 临检组 | 阀泵 |  |  | 适配于适配于迈瑞EU8600GT
180 | 临检组 | 阀泵 |  |  | 适配于适配于迈瑞EU8600GT
181 | 临检组 | 阀泵 |  |  | 适配于适配于迈瑞EU8600GT
182 | 临检组 | 加样器组件 |  |  | 适配于适配于迈瑞EU8600GT
183 | 临检组 | 加样器组件 |  |  | 适配于适配于迈瑞EU8600GT
184 | 临检组 | 加样器组件 |  |  | 适配于适配于迈瑞EU8600GT
185 | 临检组 | 光电位置传感器 |  |  | 适配于适配于迈瑞EU8600GT
186 | 临检组 | 三通微型电磁阀(短线新端子) |  |  | 适配于适配于迈瑞EU8600GT
187 | 临检组 | 两通微型电磁阀(短线新端子) |  |  | 适配于适配于迈瑞EU8600GT
188 | 临检组 | 1905采样针组件 |  |  | 适配于适配于迈瑞EU8600GT
189 | 临检组 | 腺病毒抗原(胶体金法) | 75 | 10 | 适配于科域KU-F20
190 | 临检组 | 样本稀释液 | 3081 | 3.2 | 适配于科域KU-F20 |  |  |  |  | 粪便常规分析3.2元/人
191 | 临检组 | 大便隐血（FOB)检测试剂盒（胶体金法） | 1381 | 10 | 适配于科域KU-F20
192 | 临检组 | 转铁蛋白检测试剂盒（胶体金法） |  |  | 适配于科域KU-F20
193 | 临检组 | 粪便分析仪清洗液 |  |  | 适配于科域KU-F20
194 | 临检组 | 粪便分析仪浓缩清洗液 |  |  | 适配于科域KU-F20
195 | 临检组 | 标本收集杯 |  |  | 适配于科域KU-F20
196 | 临检组 | 粪便隐血（FOB）非定值质控品 |  |  | 适配于科域KU-F20
197 | 临检组 | 转铁蛋白（Tf）多水平非定值质控品 |  |  | 适配于科域KU-F20
198 | 临检组 | 粪便有形成分质控品 |  |  | 适配于科域KU-F20
199 | 临检组 | 钙卫蛋白检测试剂盒（胶体金法） |  |  | 适配于科域KU-F20
200 | 临检组 | 乳铁蛋白检测试剂盒（胶体金法) |  |  | 适配于科域KU-F20
201 | 临检组 | A群轮状病毒抗原检测试剂盒（胶体金法） | 219 | 20 | 适配于科域KU-F20
202 | 临检组 | A群轮状病毒/肠道腺病毒抗原联合检测试剂盒（胶体金法） |  |  | 适配于科域KU-F20
203 | 临检组 | 幽门螺杆菌抗原检测试剂盒（胶体金法） | 75 | 40 | 适配于科域KU-F20
204 | 临检组 | 乳糖检测试剂盒（酶法） |  |  | 适配于科域KU-F20
205 | 临检组 | 阴道炎联合检测试盒（酶化学反应法）6项 | 1862 | 35 | 适配于瑞图RT-F2000A+D3500+MS2100+Fanaly-3000
206 | 临检组 | 品红染色液 |  |  | 适配于瑞图RT-F2000A+D3500+MS2100+Fanaly-3000
207 | 临检组 | 缓冲液 |  |  | 适配于瑞图RT-F2000A+D3500+MS2100+Fanaly-3000
208 | 临检组 | 样本稀释液DIL-FP |  |  | 适配于瑞图RT-F2000A+D3500+MS2100+Fanaly-3000
209 | 临检组 | 清洗液CLE-FP |  |  | 适配于瑞图RT-F2000A+D3500+MS2100+Fanaly-3000
210 | 临检组 | 一次性使用采样管 |  |  | 适配于瑞图RT-F2000A+D3500+MS2100+Fanaly-3000
211 | 临检组 | 质控品F-8Q2 |  |  | 适配于瑞图RT-F2000A+D3500+MS2100+Fanaly-3000
212 | 临检组 | 全自动染色机配套耗材 |  |  | 适配于瑞图RT-F2000A+D3500+MS2100+Fanaly-3000
213 | 临检组 | 革兰染色液RT-FE3 |  |  | 适配于瑞图RT-F2000A+D3500+MS2100+Fanaly-3000
214 | 临检组 | 镜油 |  |  | 适配于瑞图RT-F2000A+D3500+MS2100+Fanaly-3000
215 | 临检组 | 棉签 |  |  | 适配于瑞图RT-F2000A+D3500+MS2100+Fanaly-3000
216 | 临检组 | 吗啡/甲基安非他明/氯胺酮联合 | 516 | 150 | 胶体金法
217 | 临检组 | 吗啡 | 269 | 50 | 胶体金法
218 | 临检组 | 人绒毛膜促性腺激素（HCG） | 233 | 8 | 胶体金法
219 | 临检组 | 肺炎支原体IGM抗体检测 | 1537 | 20 | 胶体金法
220 | 临检组 | RhD（IgM)血型定型检测 | 4 | 20 | 单克隆抗体，最高限价16元/ml
221 | 临检组 | 抗A抗B血型定型试剂检测 | 8 | 10 | 单克隆抗体，最高限价10元/ml
222 | 临检组 | 铁染色 | 50 | 20 | 用于骨髓细胞的组织细胞学染色
223 | 临检组 | 糖原染色PAS | 50 | 20 | 用于骨髓细胞和血细胞的组织细胞学染色
224 | 临检组 | 过氧化物酶染色液(POX)(联苯胺法) | 50 | 20 | 用于骨髓细胞和血细胞的组织细胞学染色
225 | 临检组 | 氯醋酸AS-D萘酚酯酶染色 | 50 | 20 | 用于骨髓细胞和血细胞的组织细胞学染色
226 | 临检组 | α-丁酸萘酚酯酶染色（α-NBE） | 50 | 20 | 用于骨髓细胞和血细胞的组织细胞学染色
227 | 临检组 | 中性粒细胞碱性磷酸酶染色（NAP） | 50 | 20 | 用于骨髓细胞和血细胞的组织细胞学染色
228 | 临检组 | 瑞氏-姬姆萨染色A液 | 563 | 20 | 用于骨髓细胞和血细胞的组织细胞学染色，最高限价0.3/ml
229 | 临检组 | 瑞氏-姬姆萨染色B液 | 563 | 20 | 用于骨髓细胞和血细胞的组织细胞学染色，最高限价0.3/ml
230 | 临检组 | 专用油镜油 |  |  | 用于显微镜使用，20ml*4/盒
231 | 临检组 | 显微镜镜头专用清洗剂 |  |  | 50ml/瓶
232 | 临检组 | 25-羟基维生素D检测试剂盒（液相色谱-串联质谱法） |  |  | 适配于杭州谱聚PreMed 5200
233 | 临检组 | 25-羟基维生素 D2、D3 样本萃取液 |  |  | 适配于杭州谱聚PreMed 5200
234 | 临检组 | 维生素A、E 样本萃取液 |  |  | 适配于杭州谱聚PreMed 5200
235 | 临检组 | 水溶性维生素样本萃取液 |  |  | 适配于杭州谱聚PreMed 5200
236 | 临检组 | 脂溶性维生素样本萃取液 |  |  | 适配于杭州谱聚PreMed 5200
237 | 临检组 | 脂溶性维生素A、D、E 样本萃取液 |  |  | 适配于杭州谱聚PreMed 5200
238 | 临检组 | 13 种抗癫痫药物样本释放剂 |  |  | 适配于杭州谱聚PreMed 5200
239 | 临检组 | 22 种抗抑郁药物样本释放剂 |  |  | 适配于杭州谱聚PreMed 5200
240 | 临检组 | 精神类药物及其代谢产物样本释放剂 |  |  | 适配于杭州谱聚PreMed 5200
241 | 临检组 | 利培酮及9-羟利培酮样本释放剂 |  |  | 适配于杭州谱聚PreMed 5200
242 | 临检组 | 6 种抗肿瘤药物样本释放剂 |  |  | 适配于杭州谱聚PreMed 5200
243 | 临检组 | 15 种抗肿瘤药物样本释放剂 |  |  | 适配于杭州谱聚PreMed 5200
244 | 临检组 | 样本释放剂（甲氨蝶呤和5-氟尿嘧啶 |  |  | 适配于杭州谱聚PreMed 5200
245 | 临检组 | 4 种免疫抑制剂样本释放剂 |  |  | 适配于杭州谱聚PreMed 5200
246 | 临检组 | 13 种抗生素药物样本释放剂 |  |  | 适配于杭州谱聚PreMed 5200
247 | 临检组 | 6 种抗真菌药物样本释放剂 |  |  | 适配于杭州谱聚PreMed 5200
248 | 临检组 | 碳酸锂样本释放剂 |  |  | 适配于杭州谱聚PreMed 5200
249 | 临检组 | 样本释放剂（3 种抗病毒药物） |  |  | 适配于杭州谱聚PreMed 5200
250 | 临检组 | 胆汁酸样本释放剂 |  |  | 适配于杭州谱聚PreMed 5200
251 | 临检组 | 脂肪酸样本萃取液 |  |  | 适配于杭州谱聚PreMed 5200
252 | 临检组 | 氨基酸样本萃取液 |  |  | 适配于杭州谱聚PreMed 5200
253 | 临检组 | 6 种激素样本萃取液 |  |  | 适配于杭州谱聚PreMed 5200
254 | 临检组 | 样本释放剂 |  |  | 适配于杭州谱聚PreMed 5200
255 | 临检组 | 氨基酸和肉碱样本释放剂 |  |  | 适配于杭州谱聚PreMed 5200
256 | 临检组 | 样本释放剂 |  |  | 适配于杭州谱聚PreMed 5200
257 | 临检组 | 0.2MLPCR扩增管8联管
258 | 临检组 | 滤芯无酶吸头 | 1 |  | 10ul/支
259 | 临检组 | 滤芯无酶吸头 | 1 |  | 200ul/支
260 | 临检组 | 滤芯无酶吸头 | 1 |  | 1000ul/支
261 | 临检组 | 200ml加长滤芯盒装灭菌吸头 | 1 |  | 96支/盒
262 | 临检组 | 10μl滤芯盒装灭菌无酶加长吸头 | 1 |  | 1000支/包
263 | 临检组 | 一次性使用塑料试管 | 1 |  | Φ12*100mm 500支/包
264 | 临检组 | 一次性离心管 | 3 |  | 0.5ml（不含抗凝剂）1000支/包
265 | 临检组 | 一次性离心管 | 1 |  | 加抗凝剂0.5ml，1000支/包
266 | 临检组 | 尖底离心管 | 2 |  | 1.5ml螺旋盖 500支/包
267 | 临检组 | 冷冻管 | 1 |  | 1.8ml 500支/包（带硅胶垫）
268 | 临检组 | 样品杯 | 1 |  | 14*25（1000个/包），2ml/个
269 | 临检组 | 1.5mlEP管 | 4 |  | 500个/盒
270 | 临检组 | 一次性使用样品杯（日立用）16*38 | 7 |  | 500只/包
271 | 临检组 | 一次性使用微量采血吸管 | 3 |  | 120μL 5筒/盒 400支/筒
272 | 临检组 | 一次性使用采血针 | 3 |  | 25G/盒
273 | 临检组 | 螺旋盖40m1一次性痰杯 | 5 |  | 40m1 800个/箱
274 | 临检组 | 螺旋盖大便杯 | 7 |  | 40m1 800个/箱
275 | 临检组 | 一次性使用无菌拭子（男性拭子） | 2 |  | 13×150mm，100支/包
276 | 临检组 | 一次性使用拭子（鼻咽拭子） | 13 |  | 150支/包
277 | 临检组 | 一次性使用拭子（女性拭子） | 3 |  | 1800支/箱
278 | 临检组 | 一次性使用吸头 | 100 |  | 1000ul ，500支/包
279 | 临检组 | 一次性使用吸头 | 11 |  | Φ6x52mm 0.5-200ul 500支/包 配移液器
280 | 临检组 | 一次性塑料试管 | 10 |  | 12*75mm，10000支/箱
281 | 临检组 | 一次性塑料吸管 | 21 |  | 0.5ml，500支/包
282 | 临检组 | 一次性塑料吸管 | 4 |  | 1ml，250支/包
283 | 临检组 | 一次性使用塑料试管 | 160 |  | 生物安全型尿沉渣试管（白盖），100/包
284 | 临检组 | 一次性使用采血针 | 10 |  | 25G，50支/盒
285 | 临检组 | 一次性尿杯 | 30 |  | 中号40ml，500支/包
286 | 临检组 | 样本保存液 | 300 |  | 规格3ml/管，适配于新冠及各种病毒检测样板样本采样保存
287 | 生化组 | 生化多项质控品 | 36ml |  | 1、分析物：可以覆盖TBIL/DBIL/TP/ALB/PA/AST/ALT/GGT/ALP/TBA/UA/UREA/CREA/RBP/Cysc/CO2/K/NA/CL/CA/MG/P/CU/FE/ZN/LAC/CK/HBDH/LDH/HCY/CHO/TG/HDL/LDL/APOA1/APOB/GLU/CRP等项目 2、效期：质控品效期需满足≧24 个月。 3、状态：冻干粉或液体 4、水平：可提供低中高三水平 5、注册证：产品具有医疗器械注册证
288 | 生化组 | 特殊蛋白质控品 | 6ml |  | 1、分析物：可以覆盖CRP/C3/C4/IGG/IGA/IGM/ASO/KAP/LAM/RF、α1-微球蛋白、超敏C反应蛋白、胱抑素C等项目 2、效期：质控品效期需满足≧24 个月 3、稳定性：需满足开瓶后 2 - 8℃至少稳定 10 天，分装保存可满足至少 28 天 4、产品状态：冻干态 5、注册证：产品具有医疗器械注册证
289 | 生化组 | 尿液蛋白质控品 | 6ml |  | 1、分析物：可以覆盖α1M/MA/TRU/IGU/CSF等项目 2、效期：质控品效期需满足≧24 个月 3、稳定性：需满足开瓶后 2 - 8℃至少稳定 10 天，分装保存可满足至少 28 天 4、产品状态：冻干态或者液体 5、注册证：产品具有医疗器械注册证
290 | 免疫组 | 内分泌多项质控品 | 60ml |  | TSH、FT3、FT4、TT3、TT4、TG、TGAB、TPOAB、LH、FSH、Prol、PROG、TESTO、E2、FOLATE、VitB12、FERRITIN、PTH、C-P、Ins、25-OH VitD、ACTH、ALD
291 | 免疫组 | 肿瘤标志物多项质控品 | 48ml |  | AFP、CEA、CA199、PSA、NSE、SCC、CA50、CA724、CA153、CA125、CA242、FPSA、HE4、PROGRP、CYFRA21-1
292 | 免疫组 | TORCH多项质控品 | 12ml |  | 弓形虫IgG、弓形虫IgM、风疹病毒IgG、风疹病毒IgM、巨细胞病毒IgG、巨细胞病毒IgM、单纯疱疹病毒I型IgG、单纯疱疹病毒I型IgM、单纯疱疹病毒II型IgG、单纯疱疹病毒II型IgM
293 | 免疫组 | 心机标志物多项质控品 | 24ml |  | hsTnI、MYO、CK-MB、BNP
294 | 免疫组 | 细胞因子多项质控品 | 12ml |  | PCT、IL6、IL8、IL10、SAA、CRP
295 | 免疫组 | 产前筛查血清标志物多项质控品 | 12ml |  | 游离雌三醇、甲胎蛋白、βhcg
296 | 免疫组 | 骨代谢非定值复合质控品 | 10ml |  | 骨钙素N端中分子片段（N-MID）、β-胶原降解产物(β-CTX)、25羟维生素D、总I型胶原氨基端延长肽
297 | 免疫组 | EB病毒非定值复合质控品 | 10ml |  | 早期抗原IgG、核心抗原IgG、衣壳抗原IgG、衣壳抗原IgM，最高限价：200元/ml。
298 | 免疫组 | 甲型肝炎病毒IgM抗体质控品 | 6ml |  | 根据标准要求：浓度在2～4NCU/ml，适用于ELISA法试剂
299 | 免疫组 | 丙型肝炎病毒抗体质控品 | 6ml |  | 根据标准要求：浓度在2～4NCU/ml，适用于ELISA法试剂
300 | 免疫组 | 戊型肝炎病毒IgM抗体质控品 | 6ml |  | 根据标准要求：浓度在2～4NCU/ml，适用于ELISA法试剂
301 | 免疫组 | 乙型肝炎病毒表面抗原质控品 | 6ml |  | 根据标准要求：浓度在2～4NCU/ml，适用于ELISA法试剂
302 | 免疫组 | 乙型肝炎病毒表面抗体质控品 | 6ml |  | 根据标准要求：浓度在2～4NCU/ml，适用于ELISA法试剂
303 | 免疫组 | 乙型肝炎病毒e抗原质控品 | 6ml |  | 根据标准要求：浓度在2～4NCU/ml，适用于ELISA法试剂
304 | 免疫组 | 乙型肝炎病毒e抗体质控品 | 6ml |  | 根据标准要求：浓度在0～1NCU/ml，适用于ELISA法试剂
305 | 免疫组 | 乙型肝炎病毒核心抗体质控品 | 6ml |  | 根据标准要求：浓度在0～1NCU/ml，适用于ELISA法试剂
306 | 免疫组 | 人类免疫缺陷病毒1型抗体质控品 | 10ml |  | 根据标准要求：浓度在2～4NCU/ml，适用于ELISA法试剂
307 | 免疫组 | 梅毒特异性抗体质控品 | 10ml |  | 根据标准要求：浓度在2～4NCU/ml，适用于ELISA法试剂
308 | 免疫组 | 梅毒非特异性抗体质控品 | 5ml |  | 根据标准要求：滴度为1:8，适用于梅毒非特异性抗体试剂
309 | 免疫组 | 免疫多项血清阴性质控 | 12ml |  | 适用于HAV、HCV、HBV、HIV、TP、TP（非特异）项目，适用于ELISA法、化学发光法
310 | 免疫组 | 免疫多项血清弱阳性质控 | 12ml |  | 适用于HBsAg、HBsAb、HBeAg、HBAb、HBcAb定量项目，弱阳性，适用于化学发光法
311 | 分子组 | 乙型肝炎病毒（HBV-DNA)核酸标准物质低浓度 | 30ml |  | 适用于临床定量核酸检测质量控制
312 | 分子组 | 乙型肝炎病毒（HBV-DNA)核酸标准物质高浓度 | 30ml |  | 适用于临床定量核酸检测质量控制
313 | 分子组 | 丙型肝炎病毒（HCV-RNA)核酸标准物质高浓度 | 30ml |  | 适用于临床定量核酸检测质量控制
314 | 分子组 | 丙型肝炎病毒（HCV-RNA)核酸标准物质低浓度 | 30ml |  | 适用于临床定量核酸检测质量控制
315 | 分子组 | EB病毒核酸标准物质 | 30ml |  | 适用于临床定量核酸检测质量控制
316 | 分子组 | 人巨细胞病毒核酸酸标准物质 | 30ml |  | 适用于临床定量核酸检测质量控制
317 | 分子组 | 新型冠状病毒2019-nCoV核酸标准物质 | 30ml |  | 适用于临床定量核酸检测质量控制
318 | 生化组 | 铜 | 2066 | 8 | 适配日立LABOSPECT008α生化分析仪
319 | 生化组 | 锌 | 2066 | 8 | 适配日立LABOSPECT008α生化分析仪
320 | 生化组 | C反应蛋白 | 2563 | 20 | 适配日立LABOSPECT008α生化分析仪
321 | 生化组 | 转铁蛋白 | 668 | 10 | 适配日立LABOSPECT008α生化分析仪
322 | 生化组 | 铁蛋白 | 664 | 15 | 适配日立LABOSPECT008α生化分析仪
323 | 生化组 | 免疫球蛋白E | 263 | 20 | 适配日立LABOSPECT008α生化分析仪
324 | 生化组 | 脑脊液与尿蛋白 | 295 | 5 | 适配日立LABOSPECT008α生化分析仪
325 | 生化组 | 唾液酸 | 438 | 10 | 适配日立LABOSPECT008α生化分析仪
326 | 生化组 | 胃蛋白酶原I | 213 | 70 | 适配日立LABOSPECT008α生化分析仪
327 | 生化组 | 胃蛋白酶原II | 213 | 70 | 适配日立LABOSPECT008α生化分析仪
328 | 生化组 | 血清淀粉样蛋白A | 196 | 60 | 适配日立LABOSPECT008α生化分析仪
329 | 生化组 | 幽门螺旋杆菌抗体 | 30 | 15 | 适配日立LABOSPECT008α生化分析仪
330 | 生化组 | α1-酸性糖蛋白 | 200 | 20 | 适配日立LABOSPECT008α生化分析仪
331 | 生化组 | 血清特异性生长因子 | 150 | 50 | 适配日立LABOSPECT008α生化分析仪
332 | 生化组 | 葡萄糖6磷酸脱氢酶 | 50 | 8 | 适配日立LABOSPECT008α生化分析仪
333 | 生化组 | 触珠蛋白 | 200 | 20 | 适配日立LABOSPECT008α生化分析仪
334 | 生化组 | 脂联素 | 10 | 45 | 适配日立LABOSPECT008α生化分析仪
335 | 生化组 | 一氧化氮 | 10 | 10 | 适配日立LABOSPECT008α生化分析仪
336 | 生化组 | 骨源性碱性磷酸酶 | 10 | 30 | 适配日立LABOSPECT008α生化分析仪
337 | 生化组 | 肝素结合蛋白 | 10 | 70 | 适配日立LABOSPECT008α生化分析仪
338 | 生化组 | 涎液化糖链抗原 | 10 | 70 | 适配日立LABOSPECT008α生化分析仪
339 | 生化组 | 抗脱氧核糖核酸酶B | 10 | 70 | 适配日立LABOSPECT008α生化分析仪
340 | 生化组 | 碱性清洗液（2L） |  |  | 适配日立LABOSPECT008α生化分析仪
341 | 生化组 | 碱性清洗液（500mL） |  |  | 适配日立LABOSPECT008α生化分析仪
342 | 生化组 | 酸性清洗液(500ml) |  |  | 适配日立LABOSPECT008α生化分析仪
343 | 生化组 | 特殊清洗剂(500ml) |  |  | 适配日立LABOSPECT008α生化分析仪
344 | 生化组 | 比色杯(4套/箱) |  |  | 适配日立LABOSPECT008α生化分析仪
345 | 生化组 | 试管盖(5*1000个) |  |  | 适配日立LABOSPECT008α生化分析仪
346 | 生化组 | 灯泡 |  |  | 适配日立LABOSPECT008α生化分析仪
347 | 生化组 | 参比电极 |  |  | 适配日立LABOSPECT008α生化分析仪
348 | 生化组 | K钾电极 | 8223 | 4 | 适配日立LABOSPECT008α生化分析仪
349 | 生化组 | NA钠电极 | 8176 | 4 | 适配日立LABOSPECT008α生化分析仪
350 | 生化组 | CL氯电极 | 8206 | 4 | 适配日立LABOSPECT008α生化分析仪
351 | 生化组 | ISE内标液（2L） |  |  | 适配日立LABOSPECT008α生化分析仪
352 | 生化组 | ISE稀释液（2L） |  |  | 适配日立LABOSPECT008α生化分析仪
353 | 生化组 | ISE参比电极液(500ml) |  |  | 适配日立LABOSPECT008α生化分析仪
354 | 生化组 | ISE洗净液（N）(100ml*5) |  |  | 适配日立LABOSPECT008α生化分析仪
355 | 生化组 | ISE标准液L |  |  | 适配日立LABOSPECT008α生化分析仪
356 | 生化组 | ISE标准液H |  |  | 适配日立LABOSPECT008α生化分析仪
357 | 生化组 | 标准液中值(3ml*5) |  |  | 适配日立LABOSPECT008α生化分析仪
358 | 生化组 | 检查液L(3ml*5) |  |  | 适配日立LABOSPECT008α生化分析仪
359 | 生化组 | 检查液H(3ml*5) |  |  | 适配日立LABOSPECT008α生化分析仪
360 | 生化组 | 样本注射器密封垫 |  |  | 适配日立LABOSPECT008α生化分析仪
361 | 生化组 | 试剂注射器密封垫 |  |  | 适配日立LABOSPECT008α生化分析仪
362 | 生化组 | 样品针 |  |  | 适配日立LABOSPECT008α生化分析仪
363 | 生化组 | R1试剂针 |  |  | 适配日立LABOSPECT008α生化分析仪
364 | 生化组 | R2试剂针 |  |  | 适配日立LABOSPECT008α生化分析仪
365 | 生化组 | 蠕动泵管 |  |  | 适配日立LABOSPECT008α生化分析仪
366 | 生化组 | 蠕动泵管 |  |  | 适配日立LABOSPECT008α生化分析仪
367 | 生化组 | 试剂针/样本针部件 |  |  | 适配日立LABOSPECT008α生化分析仪
368 | 生化组 | 血红蛋白电泳 | 360 | 77 | 适配杭州聚拓电泳仪
369 | 生化组 | 血清蛋白电泳 | 360 | 90 | 适配杭州聚拓电泳仪
370 | 生化组 | 免疫固定电泳仪（用于检测血清、尿液标本） | 50 | 125 | 适配杭州聚拓电泳仪
371 | 生化组 | 缓冲液 |  |  | 适配杭州聚拓电泳仪
372 | 生化组 | 清洗液 |  |  | 适配杭州聚拓电泳仪
373 | 生化组 | 血细胞分析用溶血剂 |  |  | 适配杭州聚拓电泳仪
374 | 生化组 | 毛细管（电泳仪） |  |  | 适配杭州聚拓电泳仪
375 | 生化组 | 稀释杯（电泳仪） |  |  | 适配杭州聚拓电泳仪
376 | 生化组 | LED 灯板（电泳仪） |  |  | 适配杭州聚拓电泳仪
377 | 生化组 | 氘灯（电泳仪） |  |  | 适配杭州聚拓电泳仪
378 | 生化组 | 尿a1-微球蛋白 | 560 | 20 | 适配伊普诺康尿液生化分析仪(URINE800)
379 | 生化组 | 尿N-乙酰-β-D-氨基葡萄糖苷酶 | 560 | 8 | 适配伊普诺康尿液生化分析仪(URINE800)
380 | 生化组 | 尿β2-微球蛋白 | 560 | 20 | 适配伊普诺康尿液生化分析仪(URINE800)
381 | 生化组 | 脑脊液/尿液总蛋白 | 560 | 8 | 适配伊普诺康尿液生化分析仪(URINE800)
382 | 生化组 | 尿肌酐 | 560 | 5 | 适配伊普诺康尿液生化分析仪(URINE800)
383 | 生化组 | 尿免疫球蛋白 | 560 | 20 | 适配伊普诺康尿液生化分析仪(URINE800)
384 | 生化组 | 尿微量白蛋白 | 560 | 20 | 适配伊普诺康尿液生化分析仪(URINE800)
385 | 生化组 | 尿碘 | 300 | 8 | 适配伊普诺康尿液生化分析仪(URINE800)
386 | 生化组 | 尿视黄醇结合蛋白 | 560 | 20 | 适配伊普诺康尿液生化分析仪(URINE800)
387 | 生化组 | 尿中性粒细胞明胶酶相关载脂蛋白 | 153 | 70 | 适配伊普诺康尿液生化分析仪(URINE800)
388 | 生化组 | 2L-碱性清洗液 | 1 |  | 适配伊普诺康尿液生化分析仪(URINE800)
389 | 生化组 | 2L-酸性清洗液 | 1 |  | 适配伊普诺康尿液生化分析仪(URINE800)
390 | 生化组 | 4*60ml抗菌无磷清洗液 | 1 |  | 适配伊普诺康尿液生化分析仪(URINE800)
391 | 生化组 | 灯泡 | 1 |  | 适配伊普诺康尿液生化分析仪(URINE800)
392 | 生化组 | 比色杯 | 1 |  | 适配伊普诺康尿液生化分析仪(URINE800)
393 | 生化组 | 卡马西平 | 300 | 100 | 适配湖南德米特色谱仪
394 | 生化组 | 地高辛 | 300 | 100 | 适配湖南德米特色谱仪
395 | 生化组 | 丙戊酸 | 300 | 100 | 适配湖南德米特色谱仪
396 | 生化组 | 茶碱 | 300 | 100 | 适配湖南德米特色谱仪
397 | 生化组 | 伏立康唑 | 1 | 100 | 适配湖南德米特色谱仪
398 | 生化组 | 奥氮平 | 1 | 100 | 适配湖南德米特色谱仪
399 | 生化组 | 万古霉素 | 1 | 100 | 适配湖南德米特色谱仪
400 | 生化组 | 吡嗪酰胺 | 1 | 100 | 适配湖南德米特色谱仪
401 | 生化组 | 利福平 | 1 | 100 | 适配湖南德米特色谱仪
402 | 生化组 | 异烟肼 | 1 | 100 | 适配湖南德米特色谱仪
403 | 生化组 | 利培酮/帕利哌酮 | 1 | 100 | 适配湖南德米特色谱仪
404 | 生化组 | 一维色谱柱 |  |  | 适配湖南德米特色谱仪
405 | 生化组 | 细胞分离过滤装置 |  |  | 适配湖南德米特色谱仪
406 | 生化组 | 中间色谱柱 |  |  | 适配湖南德米特色谱仪
407 | 生化组 | 二维色谱柱 |  |  | 适配湖南德米特色谱仪
408 | 生化组 | 细胞分离过滤装置 |  |  | 适配湖南德米特色谱仪
409 | 生化组 | 二维色谱柱 |  |  | 适配湖南德米特色谱仪
410 | 生化组 | 细胞分离过滤装置 |  |  | 适配湖南德米特色谱仪
411 | 生化组 | 样本萃取液 |  |  | 适配湖南德米特色谱仪
412 | 生化组 | 卡马西平冻干调试溶液 |  |  | 适配湖南德米特色谱仪
413 | 生化组 | 丙戊酸冻干调试溶液 |  |  | 适配湖南德米特色谱仪
414 | 生化组 | 茶碱冻干调试溶液 |  |  | 适配湖南德米特色谱仪
415 | 生化组 | 伏立康唑冻干调试溶液 |  |  | 适配湖南德米特色谱仪
416 | 生化组 | 奥氮平冻干调试溶液 |  |  | 适配湖南德米特色谱仪
417 | 生化组 | 万古霉素冻干调试溶液 |  |  | 适配湖南德米特色谱仪
418 | 生化组 | 吡嗪酰胺冻干调试溶液 |  |  | 适配湖南德米特色谱仪
419 | 生化组 | 利福平冻干调试溶液 |  |  | 适配湖南德米特色谱仪
420 | 生化组 | 异烟肼冻干调试溶液 |  |  | 适配湖南德米特色谱仪
421 | 生化组 | 利培酮冻干调试溶液 |  |  | 适配湖南德米特色谱仪
422 | 生化组 | 帕利哌酮冻干调试溶液 |  |  | 适配湖南德米特色谱仪
423 | 生化组 | 丙戊酸、卡马西平、伏立康唑质控品 |  |  | 适配湖南德米特色谱仪
424 | 生化组 | 万古霉素、茶碱质控品 |  |  | 适配湖南德米特色谱仪
425 | 生化组 | 吡嗪酰胺质控品 |  |  | 适配湖南德米特色谱仪
426 | 生化组 | 利福平质控品 |  |  | 适配湖南德米特色谱仪
427 | 生化组 | 异烟肼质控品 |  |  | 适配湖南德米特色谱仪
428 | 生化组 | 氯氮平、利培酮、帕利哌酮质控品 |  |  | 适配湖南德米特色谱仪
429 | 生化组 | 丙戊酸、卡马西平、伏立康唑校准品 |  |  | 适配湖南德米特色谱仪
430 | 生化组 | 万古霉素、茶碱校准品 |  |  | 适配湖南德米特色谱仪
431 | 生化组 | 吡嗪酰胺校准品 |  |  | 适配湖南德米特色谱仪
432 | 生化组 | 利福平校准品 |  |  | 适配湖南德米特色谱仪
433 | 生化组 | 异烟肼校准品 |  |  | 适配湖南德米特色谱仪
434 | 生化组 | 氯氮平、利培酮、帕利哌酮校准品 |  |  | 适配湖南德米特色谱仪
435 | 生化组 | FLC-1清洗溶剂 |  |  | 适配湖南德米特色谱仪
436 | 生化组 | SIL-1取样溶剂 |  |  | 适配湖南德米特色谱仪
437 | 生化组 | 磷酸清洗液 |  |  | 适配湖南德米特色谱仪
438 | 生化组 | 柱塞杆 |  |  | 适配湖南德米特色谱仪
439 | 生化组 | 清洗管 上 |  |  | 适配湖南德米特色谱仪
440 | 生化组 | 清洗管 下 |  |  | 适配湖南德米特色谱仪
441 | 生化组 | 清洗用密封圈 |  |  | 适配湖南德米特色谱仪
442 | 生化组 | 柱塞杆密封圈 |  |  | 适配湖南德米特色谱仪
443 | 生化组 | 副入口单向阀 |  |  | 适配湖南德米特色谱仪
444 | 生化组 | 入口单向阀 |  |  | 适配湖南德米特色谱仪
445 | 生化组 | 泵出口过滤器 |  |  | 适配湖南德米特色谱仪
446 | 生化组 | 右泵头 |  |  | 适配湖南德米特色谱仪
447 | 生化组 | 左泵头 |  |  | 适配湖南德米特色谱仪
448 | 生化组 | 出口单向阀 |  |  | 适配湖南德米特色谱仪
449 | 生化组 | FEP管 |  |  | 适配湖南德米特色谱仪
450 | 生化组 | 管路过滤器 |  |  | 适配湖南德米特色谱仪
451 | 生化组 | 吸液滤头 |  |  | 适配湖南德米特色谱仪
452 | 生化组 | 高压螺母 |  |  | 适配湖南德米特色谱仪
453 | 生化组 | TEFLON 管 |  |  | 适配湖南德米特色谱仪
454 | 生化组 | 脱气膜腔 |  |  | 适配湖南德米特色谱仪
455 | 生化组 | 配管（3连） |  |  | 适配湖南德米特色谱仪
456 | 生化组 | 氘灯 |  |  | 适配湖南德米特色谱仪
457 | 生化组 | 池垫片 |  |  | 适配湖南德米特色谱仪
458 | 生化组 | 垫圈 |  |  | 适配湖南德米特色谱仪
459 | 生化组 | 凸透镜 |  |  | 适配湖南德米特色谱仪
460 | 生化组 | 转子（高压） |  |  | 适配湖南德米特色谱仪
461 | 生化组 | 转子（低压） |  |  | 适配湖南德米特色谱仪
462 | 生化组 | 定子（高压） |  |  | 适配湖南德米特色谱仪
463 | 生化组 | 定子（低压） |  |  | 适配湖南德米特色谱仪
464 | 生化组 | 96孔板支架 |  |  | 适配湖南德米特色谱仪
465 | 生化组 | 进样针垫 |  |  | 适配湖南德米特色谱仪
466 | 生化组 | 1cm柱套 |  |  | 适配湖南德米特色谱仪
467 | 生化组 | CP-2净化柱 |  |  | 适配湖南德米特色谱仪
468 | 生化组 | CP-1净化柱 |  |  | 适配湖南德米特色谱仪
469 | 生化组 | 不锈钢二通 |  |  | 适配湖南德米特色谱仪
470 | 生化组 | PEEK一体式接头 |  |  | 适配湖南德米特色谱仪
471 | 生化组 | 小圆头PEEK接头 |  |  | 适配湖南德米特色谱仪
472 | 生化组 | PEEK接头 |  |  | 适配湖南德米特色谱仪
473 | 生化组 | PEEK管线 |  |  | 适配湖南德米特色谱仪
474 | 生化组 | 进样针 |  |  | 适配湖南德米特色谱仪
475 | 生化组 | 定量环 |  |  | 适配湖南德米特色谱仪
476 | 生化组 | 金属单向阀（套装） |  |  | 适配湖南德米特色谱仪
477 | 生化组 | 切管器 |  |  | 适配湖南德米特色谱仪
478 | 生化组 | 4.6在线过滤器 |  |  | 适配湖南德米特色谱仪
479 | 生化组 | 在线过滤器筛板 |  |  | 适配湖南德米特色谱仪
480 | 生化组 | 玻璃内插管（300ul) |  |  | 适配湖南德米特色谱仪
481 | 生化组 | 塑料内插管（250ul) |  |  | 适配湖南德米特色谱仪
482 | 生化组 | D24三联倒置架 |  |  | 适配湖南德米特色谱仪
483 | 生化组 | D24单瓶倒置架 |  |  | 适配湖南德米特色谱仪
484 | 生化组 | PE烧结滤芯 |  |  | 适配湖南德米特色谱仪
485 | 生化组 | 联体瓶盖（圆瓶倒置） |  |  | 适配湖南德米特色谱仪
486 | 生化组 | 联体瓶盖（方瓶倒置） |  |  | 适配湖南德米特色谱仪
487 | 生化组 | 联体瓶盖（方瓶正置） |  |  | 适配湖南德米特色谱仪
488 | 生化组 | GL45瓶盖转接器（圆瓶） |  |  | 适配湖南德米特色谱仪
489 | 生化组 | GL45瓶盖转接器（方瓶） |  |  | 适配湖南德米特色谱仪
490 | 生化组 | 零挥发瓶盖 |  |  | 适配湖南德米特色谱仪
491 | 生化组 | 进样瓶盖垫套装 |  |  | 适配湖南德米特色谱仪
492 | 生化组 | 棕色进样瓶 |  |  | 适配湖南德米特色谱仪
493 | 生化组 | EP管 |  |  | 适配湖南德米特色谱仪
494 | 生化组 | 吸嘴 |  |  | 适配湖南德米特色谱仪
495 | 生化组 | EP管架 |  |  | 适配湖南德米特色谱仪
496 | 生化组 | 吸嘴盒 |  |  | 适配湖南德米特色谱仪
497 | 生化组 | 96孔深孔板 |  |  | 适配湖南德米特色谱仪
498 | 生化组 | 96孔硅胶盖 |  |  | 适配湖南德米特色谱仪
499 | 生化组 | GPS套装针 |  |  | 适配湖南德米特色谱仪
500 | 生化组 | 透明溶剂瓶 |  |  | 适配湖南德米特色谱仪
501 | 生化组 | PP瓶（1000ml） |  |  | 适配湖南德米特色谱仪
502 | 生化组 | 小口透明瓶（1000ml |  |  | 适配湖南德米特色谱仪
503 | 生化组 | 溶剂架 |  |  | 适配湖南德米特色谱仪
504 | 生化组 | 马血清 |  |  | 适配湖南德米特色谱仪
505 | 生化组 | 四氟管 |  |  | 适配湖南德米特色谱仪
506 | 生化组 | PFA管 |  |  | 适配湖南德米特色谱仪
507 | 生化组 | 1/8刃环 |  |  | 适配湖南德米特色谱仪
508 | 生化组 | 连接器 |  |  | 适配湖南德米特色谱仪
509 | 生化组 | 接头 |  |  | 适配湖南德米特色谱仪
510 | 生化组 | 滤片 |  |  | 适配湖南德米特色谱仪
511 | 生化组 | 堵头 |  |  | 适配湖南德米特色谱仪
512 | 生化组 | 封口膜 |  |  | 适配湖南德米特色谱仪
513 | 生化组 | 柱套 |  |  | 适配湖南德米特色谱仪
514 | 生化组 | 阻拦器刃环 |  |  | 适配湖南德米特色谱仪
515 | 生化组 | 阻拦器滤冒 |  |  | 适配湖南德米特色谱仪
516 | 生化组 | 泵前溶剂切换器 |  |  | 适配湖南德米特色谱仪
517 | 生化组 | 样品架 |  |  | 适配湖南德米特色谱仪
518 | 生化组 | 脱气机真空泵高性能密封膜 |  |  | 适配湖南德米特色谱仪
519 | 生化组 | HS-1标准重型升降仪器台 |  |  | 适配湖南德米特色谱仪
520 | 生化组 | HS-2双层可分离重型升降仪器台 |  |  | 适配湖南德米特色谱仪
521 | 生化组 | HS-3重型升降仪器台 |  |  | 适配湖南德米特色谱仪
522 | 生化组 | 牛血清基质 |  |  | 适配湖南德米特色谱仪
523 | 生化组 | 凸缘管接头 |  |  | 适配湖南德米特色谱仪
524 | 生化组 | 固液分离器 |  |  | 适配湖南德米特色谱仪
525 | 生化组 | T1000导电不带滤芯枪头 |  |  | 适配湖南德米特色谱仪
526 | 生化组 | T200导电不带滤芯枪头 |  |  | 适配湖南德米特色谱仪
527 | 生化组 | 泵头入口管路升级组件 |  |  | 适配湖南德米特色谱仪
528 | 免疫组 | 甲胎蛋白测定（化学发光法） | 5146 | 20 | 适配于新产业MAGLUMIX10设备
529 | 免疫组 | 癌胚抗原测定（化学发光法） | 5146 | 20 | 适配于新产业MAGLUMIX10设备
530 | 免疫组 | 糖类抗原测定（CA50） | 5146 | 50 | 适配于新产业MAGLUMIX10设备
531 | 免疫组 | 糖类抗原测定（CA125） | 5146 | 50 | 适配于新产业MAGLUMIX10设备
532 | 免疫组 | 糖类抗原测定（CA153） | 5146 | 50 | 适配于新产业MAGLUMIX10设备
533 | 免疫组 | 糖类抗原测定（CA199） | 5146 | 50 | 适配于新产业MAGLUMIX10设备
534 | 免疫组 | 糖类抗原测定（CA242） | 5146 | 50 | 适配于新产业MAGLUMIX10设备
535 | 免疫组 | 糖类抗原测定（724） | 5146 | 50 | 适配于新产业MAGLUMIX10设备
536 | 免疫组 | 人附睾分泌蛋白（HE4）测定 | 5146 | 90 | 适配于新产业MAGLUMIX10设备
537 | 免疫组 | 神经元特异性烯醇化酶测定 | 5146 | 50 | 适配于新产业MAGLUMIX10设备
538 | 免疫组 | 胃泌素释放肽前体测定试剂盒 | 5146 | 50 | 适配于新产业MAGLUMIX10设备
539 | 免疫组 | 细胞角蛋白19片段测定 | 5146 | 50 | 适配于新产业MAGLUMIX10设备
540 | 免疫组 | 鳞状细胞癌相关抗原测定 | 5146 | 50 | 适配于新产业MAGLUMIX10设备
541 | 免疫组 | 甲状腺球蛋白测定试剂盒（磁微粒化学发光法） | 6565 | 30 | 适配于新产业MAGLUMIX10设备
542 | 免疫组 | 抗甲状腺球蛋白抗体测定试剂盒（磁微粒化学发光法） | 6565 | 30 | 适配于新产业MAGLUMIX10设备
543 | 免疫组 | 抗甲状腺过氧化物酶抗体测定试剂盒（磁微粒化学发光法） | 6565 | 30 | 适配于新产业MAGLUMIX10设备
544 | 免疫组 | 甲状腺素结合力测定试剂盒（化学发光免疫分析法） | 200 | 30 | 适配于新产业MAGLUMIX10设备
545 | 免疫组 | 促红细胞生成素测定试剂盒（磁微粒化学发光法） | 200 | 20 | 适配于新产业MAGLUMIX10设备
546 | 免疫组 | 血清反三碘甲状腺原氨酸测定试剂盒（化学发光法） | 6565 | 25 | 适配于新产业MAGLUMIX10设备
547 | 免疫组 | 促甲状腺激素受体抗体测定试剂盒（磁微粒化学发光法） | 6565 | 30 | 适配于新产业MAGLUMIX10设备
548 | 免疫组 | 降钙素测定试剂盒（磁微粒化学发光法） | 6565 | 50 | 适配于新产业MAGLUMIX10设备
549 | 免疫组 | C反应蛋白测定试剂盒（磁微粒化学发光法） | 2400 | 24 | 适配于新产业MAGLUMIX10设备
550 | 免疫组 | 血清淀粉样蛋白A测定试剂盒（磁微粒化学发光法） | 2400 | 60 | 适配于新产业MAGLUMIX10设备
551 | 免疫组 | 降钙素原检测(定量) | 2400 | 150 | 适配于新产业MAGLUMIX10设备
552 | 免疫组 | 白介素测定（化学发光法） | 2400 | 50 | 适配于新产业MAGLUMIX10设备
553 | 免疫组 | 胃蛋白酶原I | 213 | 70 | 适配于新产业MAGLUMIX10设备
554 | 免疫组 | 胃蛋白酶原II | 213 | 70 | 适配于新产业MAGLUMIX10设备
555 | 免疫组 | 幽门螺旋杆菌抗体 | 213 | 15 | 适配于新产业MAGLUMIX10设备
556 | 免疫组 | B型钠尿肽（BNP）测定（化学发光法） | 650 | 150 | 适配于新产业MAGLUMIX10设备
557 | 免疫组 | 氨基末端B型利钠肽前体测定试剂盒（化学发光免疫分析法） | 650 | 150 | 适配于新产业MAGLUMIX10设备
558 | 免疫组 | 可溶性生长刺激表达基因2蛋白测定 | 60 | 400 | 适配于新产业MAGLUMIX10设备
559 | 免疫组 | 血浆皮质醇测定（化学发光法） | 350 | 30 | 适配于新产业MAGLUMIX10设备
560 | 免疫组 | 血浆肾素活性测定 | 350 | 20 | 适配于新产业MAGLUMIX10设备
561 | 免疫组 | 血管紧张素Ⅱ测定 | 350 | 20 | 适配于新产业MAGLUMIX10设备
562 | 免疫组 | 醛固酮测定（化学发光法） | 350 | 30 | 适配于新产业MAGLUMIX10设备
563 | 免疫组 | 血清促肾上腺皮质激素测定（化学发光法） | 350 | 25 | 适配于新产业MAGLUMIX10设备
564 | 免疫组 | 血清脱氢表雄酮及硫酸酯测定（化学发光法） | 100 | 30 | 适配于新产业MAGLUMIX10设备
565 | 免疫组 | 17α羟孕酮测定（化学发光法） | 100 | 30 | 适配于新产业MAGLUMIX10设备
566 | 免疫组 | 胰岛素样生长因子-1(IGF-1)测定 | 100 | 40 | 适配于新产业MAGLUMIX10设备
567 | 免疫组 | 血清生长激素测定(化学发光法) | 100 | 25 | 适配于新产业MAGLUMIX10设备
568 | 免疫组 | 弓形体抗体测定IgG | 300 | 13 | 适配于新产业MAGLUMIX10设备
569 | 免疫组 | 弓形体抗体测定IgM | 300 | 13 | 适配于新产业MAGLUMIX10设备
570 | 免疫组 | 巨细胞病毒抗体测定IgG | 600 | 8 | 适配于新产业MAGLUMIX10设备
571 | 免疫组 | 巨细胞病毒抗体测定IgM | 600 | 8 | 适配于新产业MAGLUMIX10设备
572 | 免疫组 | 风疹病毒抗体测定IgG | 300 | 15 | 适配于新产业MAGLUMIX10设备
573 | 免疫组 | 风疹病毒抗体测定IgM | 300 | 15 | 适配于新产业MAGLUMIX10设备
574 | 免疫组 | 单纯疱疹病毒I抗体测定IgG | 300 | 10 | 适配于新产业MAGLUMIX10设备
575 | 免疫组 | 单纯疱疹病毒I抗体测定IgM | 300 | 10 | 适配于新产业MAGLUMIX10设备
576 | 免疫组 | 单纯疱疹病毒II抗体测定IgG | 300 | 10 | 适配于新产业MAGLUMIX10设备
577 | 免疫组 | 单纯疱疹病毒II抗体测定IgM | 300 | 10 | 适配于新产业MAGLUMIX10设备
578 | 免疫组 | EB病毒抗体测定（早期抗原IgG） | 450 | 15 | 适配于新产业MAGLUMIX10设备
579 | 免疫组 | EB病毒抗体测定(核心抗原IgG) | 450 | 15 | 适配于新产业MAGLUMIX10设备
580 | 免疫组 | EB病毒抗体测定(衣壳抗原IgG) | 450 | 15 | 适配于新产业MAGLUMIX10设备
581 | 免疫组 | EB病毒抗体测定(衣壳抗原IgM) | 450 | 15 | 适配于新产业MAGLUMIX10设备
582 | 免疫组 | 抗细小病毒B19抗体测定 | 250 | 40 | 适配于新产业MAGLUMIX10设备
583 | 免疫组 | 抗细小病毒B19抗体测定 | 250 | 40 | 适配于新产业MAGLUMIX10设备
584 | 免疫组 | 骨钙素N端中分子片段（N-MID）测定 | 2203 | 50 | 适配于新产业MAGLUMIX10设备
585 | 免疫组 | β-胶原降解产物(β-CTX)测定 | 2203 | 50 | 适配于新产业MAGLUMIX10设备
586 | 免疫组 | 25羟维生素D测定 | 2203 | 50 | 适配于新产业MAGLUMIX10设备
587 | 免疫组 | 总I型胶原氨基端延长肽 | 2203 | 130 | 适配于新产业MAGLUMIX10设备
588 | 免疫组 | 全自动免疫检验系统用底物液 |  |  | 适配于新产业MAGLUMIX10设备，底物液1：1×1.5 L，底物液2：1×1.5 L，
589 | 免疫组 | 清洗液 |  |  | 适配于新产业MAGLUMIX10设备，1×10 L
590 | 免疫组 | 单孔反应杯 |  |  | 适配于新产业MAGLUMIX10设备，546个/盒
591 | 免疫组 | 一次性吸头 |  |  | 适配于新产业MAGLUMIX10设备，20*192(210)/箱
592 | 免疫组 | 管路清洗液 |  |  | 适配于新产业MAGLUMIX10设备，1×500 mL
593 | 免疫组 | 光检查液 |  |  | 适配于新产业MAGLUMIX10设备，5×2 mL
594 | 免疫组 | 废物袋(配套反应杯垃圾箱使用) |  |  | 适配于新产业MAGLUMIX10设备，50个/箱(720×420mm)
595 | 免疫组 | 空气滤芯（清洗液） |  |  | 适配于新产业MAGLUMIX10设备，V42EEACEBA1P
596 | 免疫组 | 囊式滤芯（清洗液） |  |  | 适配于新产业MAGLUMIX10设备，L05HHSPSHR0022A1P
597 | 免疫组 | 白介素1β测定试剂盒 | 350 | 30 | 适配于热景C6000设备
598 | 免疫组 | 白介素2测定试剂盒 | 350 | 30 | 适配于热景C6000设备
599 | 免疫组 | 白介素8测定试剂盒 | 350 | 50 | 适配于热景C6000设备
600 | 免疫组 | 白介素10测定试剂盒 | 350 | 50 | 适配于热景C6000设备
601 | 免疫组 | α肿瘤坏死因子测定试剂盒 | 350 | 50 | 适配于热景C6000设备
602 | 免疫组 | γ-干扰素测定试剂盒 | 350 | 50 | 适配于热景C6000设备
603 | 免疫组 | 白介素4测定试剂盒 | 350 | 50 | 适配于热景C6000设备
604 | 免疫组 | 白介素5测定试剂盒 | 350 | 50 | 适配于热景C6000设备
605 | 免疫组 | 白介素2受体测定试剂盒 | 350 | 50 | 适配于热景C6000设备
606 | 免疫组 | 白介素17a测定试剂盒 | 350 | 50 | 适配于热景C6000设备
607 | 免疫组 | 白介素12P70测定试剂盒 | 350 | 50 | 适配于热景C6000设备
608 | 免疫组 | 白介素6测定试剂盒 | 350 | 50 | 适配于热景C6000设备
609 | 免疫组 | 白介素22测定试剂盒 | 350 | 50 | 适配于热景C6000设备
610 | 免疫组 | 甲胎蛋白测定（化学发光法） | 2660 | 100 | 适配于热景C6000设备
611 | 免疫组 | 甲胎蛋白异质体比率(AFP-L3%)测定试剂盒 | 2660 | 100 | 适配于热景C6000设备
612 | 免疫组 | 异常凝血酶原测定试剂盒 | 2660 | 120 | 适配于热景C6000设备
613 | 免疫组 | 方形反应杯 |  |  | 适配于热景C6000设备
614 | 免疫组 | 清洗液 |  |  | 适配于热景C6000设备
615 | 免疫组 | 待测物清洗液 |  |  | 适配于热景C6000设备
616 | 免疫组 | 全自动免疫检验系统用底物液 |  |  | 适配于热景C6000设备
617 | 免疫组 | 结核分枝杆菌特异性细胞免疫反应检测（磁微粒化学发光法）） | 350 | 520 | 适配于万泰wan200+设备
618 | 免疫组 | 整装吸头 |  |  | 适配于万泰wan200+设备
619 | 免疫组 | 整装反应杯 |  |  | 适配于万泰wan200+设备
620 | 免疫组 | 激发液 |  |  | 适配于万泰wan200+设备
621 | 免疫组 | 预激发液 |  |  | 适配于万泰wan200+设备
622 | 免疫组 | 清洗液 |  |  | 适配于万泰wan200+设备
623 | 免疫组 | 样本稀释液 |  |  | 适配于万泰wan200+设备
624 | 免疫组 | 样品杯 |  |  | 适配于万泰wan200+设备
625 | 免疫组 | 乙型肝炎病毒核心IgM抗体检测(酶联免疫法) | 2500 | 5 | 适配于艾德康ADC1100设备
626 | 免疫组 | 乙型肝炎病毒前S1抗原检测（酶联免疫法） | 1800 | 20 | 适配于艾德康ADC1100设备
627 | 免疫组 | 甲型肝炎病毒IgM抗体检测（酶联免疫法） | 1900 | 10 | 适配于艾德康ADC1100设备
628 | 免疫组 | 戊型肝炎病毒IgM抗体检测（酶联免疫法） | 1900 | 20 | 适配于艾德康ADC1100设备
629 | 免疫组 | 丁型肝炎病毒IgM抗体检测（HDV） | 1000 | 10 | 适配于艾德康ADC1100设备
630 | 免疫组 | 一次性吸头(800ul) | 10000 |  | 适配于艾德康ADC1100设备
631 | 免疫组 | 梅毒螺旋体特异性抗体（凝集法） | 30 | 10 | 方法学为凝集法，推荐品牌为珠海丽珠
632 | 免疫组 | 梅毒快速血浆反应素 | 30 | 10 | 方法学为凝集法，推荐品牌为上海科华
633 | 免疫组 | 梅毒抗体测定反应板（U型孔）
634 | 免疫组 | 乙型肝炎病毒核心IgM抗体检测（磁微粒化学发光法） | 3800 | 5 | 适配于新产业MAGLUMIX10设备
635 | 免疫组 | 丙肝抗体（胶体金法） | 100 | 10 | 方法学为胶体金法
636 | 免疫组 | 乙型肝炎病毒表面抗原（胶体金法） | 100 | 5 | 方法学为胶体金法
637 | 免疫组 | 梅毒螺旋体抗体（胶体金法） | 100 | 10 | 方法学为胶体金法
638 | 免疫组 | 乙型肝炎病毒表面抗原、乙型肝炎病毒表面抗体、乙型肝炎病毒e抗原、乙型肝炎病毒e抗体、乙型肝炎病毒核心 | 100 | 25 | 方法学为胶体金法
639 | 免疫组 | 结核抗体 | 400 | 15 | 方法学为胶体金法
640 | 急诊组 | 人类免疫缺陷病毒抗体检测试剂盒（胶体金法） | 100 | 30 | 方法学为胶体金法
641 | 急诊组 | 甲型/乙型流感病毒抗原检测试剂盒（胶体金法） | 10 | 60 | 方法学为胶体金法
642 | 急诊组 | 新型冠状病毒抗原检测试剂盒（胶体金法） | 200 | 4.9 | 方法学为胶体金法
643 | 急诊组 | 麻疹病毒IgG检测试剂盒（胶体金法） | 5 | 15 | 方法学为胶体金法
644 | 急诊组 | 麻疹病毒IgM检测试剂盒（胶体金法） | 5 | 15 | 方法学为胶体金法
645 | 急诊组 | 布鲁菌抗体检测试剂盒（胶体金法） | 30 | 15 | 方法学为胶体金法
646 | 急诊组 | 登革热病毒NS1抗原/IgG抗体/IgM抗体检测试剂盒（胶体金法） | 10 | 60 | 方法学为胶体金法
647 | 免疫组 | 血液粘度分析 | 2 | 47 | 适配于MVIS-2045A设备
648 | 免疫组 | 日常清洗液 |  |  | 适配于MVIS-2045A设备
649 | 免疫组 | 强化清洗液 |  |  | 适配于MVIS-2045A设备
650 | 免疫组 | 全自动血液流变分析仪质控液 |  |  | 适配于MVIS-2045A设备
651 | 免疫组 | 食物特异性IgG抗体检测试剂（磁微粒化学发光法） | 14 | 30 | 适配于携光Sharay4000设备
652 | 免疫组 | 猫上皮过敏原特异性IgE抗体检测（磁微粒化学发光法） | 288 | 40 | 适配于携光Sharay4000设备
653 | 免疫组 | 牛奶过敏原特异性IgE抗体检测（磁微粒化学发光法） | 288 | 40 | 适配于携光Sharay4000设备
654 | 免疫组 | 牛肉过敏原特异性IgE抗体检测（磁微粒化学发光法） | 288 | 40 | 适配于携光Sharay4000设备
655 | 免疫组 | 普通豚草过敏原特异性IgE抗体检测（磁微粒化学发光法） | 288 | 40 | 适配于携光Sharay4000设备
656 | 免疫组 | 屋尘过敏原特异性IgE抗体检测（磁微粒化学发光法） | 288 | 40 | 适配于携光Sharay4000设备
657 | 免疫组 | 屋尘螨过敏原特异性IgE抗体检测（磁微粒化学发光法） | 288 | 40 | 适配于携光Sharay4000设备
658 | 免疫组 | 虾过敏原特异性IgE抗体检测（磁微粒化学发光法） | 288 | 40 | 适配于携光Sharay4000设备
659 | 免疫组 | 小麦面粉过敏原特异性IgE抗体检测（磁微粒化学发光法） | 288 | 40 | 适配于携光Sharay4000设备
660 | 免疫组 | 蟹过敏原特异性IgE抗体检测（磁微粒化学发光法） | 288 | 40 | 适配于携光Sharay4000设备
661 | 免疫组 | 鳕鱼过敏原特异性IgE抗体检测（磁微粒化学发光法） | 288 | 40 | 适配于携光Sharay4000设备
662 | 免疫组 | 羊肉过敏原特异性IgE抗体检测（磁微粒化学发光法） | 288 | 40 | 适配于携光Sharay4000设备
663 | 免疫组 | 蟑螂过敏原特异性IgE抗体检测（磁微粒化学发光法） | 288 | 40 | 适配于携光Sharay4000设备
664 | 免疫组 | 艾蒿过敏原特异性IgE抗体检测（磁微粒化学发光法） | 288 | 40 | 适配于携光Sharay4000设备
665 | 免疫组 | 大豆过敏原特异性IgE抗体检测（磁微粒化学发光法） | 288 | 40 | 适配于携光Sharay4000设备
666 | 免疫组 | 粉尘螨过敏原特异性IgE抗体检测（磁微粒化学发光法） | 288 | 40 | 适配于携光Sharay4000设备
667 | 免疫组 | 狗上皮过敏原特异性IgE抗体检测（磁微粒化学发光法） | 288 | 40 | 适配于携光Sharay4000设备
668 | 免疫组 | 花生过敏原特异性IgE抗体检测（磁微粒化学发光法） | 288 | 40 | 适配于携光Sharay4000设备
669 | 免疫组 | 鸡蛋过敏原特异性IgE抗体检测（磁微粒化学发光法） | 288 | 40 | 适配于携光Sharay4000设备
670 | 免疫组 | 交链孢霉过敏原特异性IgE抗体检测（磁微粒化学发光法） | 288 | 40 | 适配于携光Sharay4000设备
671 | 免疫组 | 柳树过敏原特异性IgE抗体检测（磁微粒化学发光法） | 288 | 40 | 适配于携光Sharay4000设备
672 | 免疫组 | 抗内皮细胞抗体IgG（磁微粒化学发光法） | 10 | 30 | 适配于携光Sharay4000设备
673 | 免疫组 | 抗小肠杯状细胞抗体IgG（磁微粒化学发光法） | 10 | 25 | 适配于携光Sharay4000设备
674 | 免疫组 | 抗酿酒酵母抗体IgG（磁微粒化学发光法） | 10 | 25 | 适配于携光Sharay4000设备
675 | 免疫组 | 抗磷脂酶A2受体（PLA2R）抗体IgG（磁微粒化学发光法） | 10 | 230 | 适配于携光Sharay4000设备
676 | 免疫组 | 抗内因子（IF）抗体IgG检测试剂盒（磁微粒化学发光法） | 10 | 10 | 适配于携光Sharay4000设备
677 | 免疫组 | 抗胃壁细胞（PCA)抗体IgG检测试剂盒（磁微粒化学发光法） | 10 | 20 | 适配于携光Sharay4000设备
678 | 免疫组 | 可溶性生长刺激表达基因2蛋白（ST2）检测试剂盒（磁微粒化学发光法） | 60 | 400 | 适配于携光Sharay4000设备
679 | 免疫组 | 样本稀释液 |  |  | 适配于携光Sharay4000设备
680 | 免疫组 | 免疫反应杯 |  |  | 适配于携光Sharay4000设备
681 | 免疫组 | 清洗液 |  |  | 适配于携光Sharay4000设备
682 | 免疫组 | 全自动免疫检验系统用底物液 |  |  | 适配于携光Sharay4000设备
683 | 免疫组 | 抗子宫内膜抗体IgG检测（磁微粒化学发光法） | 3 | 20 | 适配于亚辉龙iFlash3000-G设备
684 | 免疫组 | 抗心磷脂抗体IgG检测（磁微粒化学发光法） | 3 | 15 | 适配于亚辉龙iFlash3000-G设备
685 | 免疫组 | 抗绒毛膜促性腺激素抗体IgG检测（磁微粒化学发光法） | 3 | 30 | 适配于亚辉龙iFlash3000-G设备
686 | 免疫组 | 抗卵巢抗体IgG检测（磁微粒化学发光法） | 3 | 20 | 适配于亚辉龙iFlash3000-G设备
687 | 免疫组 | 抗精子抗体IgG检测（磁微粒化学发光法） | 3 | 20 | 适配于亚辉龙iFlash3000-G设备
688 | 免疫组 | 胰岛细胞抗体 | 25 | 40 | 适配于亚辉龙iFlash3000-G设备
689 | 免疫组 | 胰岛素自身抗体 | 25 | 40 | 适配于亚辉龙iFlash3000-G设备
690 | 免疫组 | 锌转运蛋白8抗体 | 25 | 20 | 适配于亚辉龙iFlash3000-G设备
691 | 免疫组 | 酪氨酸磷酸酶抗体 | 25 | 40 | 适配于亚辉龙iFlash3000-G设备
692 | 免疫组 | 谷氨酸脱羧酶抗体 | 25 | 40 | 适配于亚辉龙iFlash3000-G设备
693 | 免疫组 | 抗心磷脂抗体IgA | 88 | 15 | 适配于亚辉龙iFlash3000-G设备
694 | 免疫组 | 抗心磷脂抗体IgG | 88 | 15 | 适配于亚辉龙iFlash3000-G设备
695 | 免疫组 | 抗心磷脂抗体IgM | 88 | 15 | 适配于亚辉龙iFlash3000-G设备
696 | 免疫组 | 抗心磷脂抗体 | 88 | 15 | 适配于亚辉龙iFlash3000-G设备
697 | 免疫组 | 抗β2糖蛋白I抗体IgM | 24 | 10 | 适配于亚辉龙iFlash3000-G设备
698 | 免疫组 | 抗β2糖蛋白I抗体IgA | 24 | 10 | 适配于亚辉龙iFlash3000-G设备
699 | 免疫组 | 抗β2糖蛋白I抗体IgG | 24 | 10 | 适配于亚辉龙iFlash3000-G设备
700 | 免疫组 | 抗β2糖蛋白I抗体 | 24 | 10 | 适配于亚辉龙iFlash3000-G设备
701 | 免疫组 | 抗β2糖蛋白I结构域1 IgG抗体 | 24 | 40 | 适配于亚辉龙iFlash3000-G设备
702 | 免疫组 | 抗髓性过氧化物酶抗体(IgG) | 88 | 20 | 适配于亚辉龙iFlash3000-G设备
703 | 免疫组 | 抗蛋白酶3抗体(IgG) | 132 | 20 | 适配于亚辉龙iFlash3000-G设备
704 | 免疫组 | 抗肾小球基底膜抗体(IgG) | 132 | 20 | 适配于亚辉龙iFlash3000-G设备
705 | 免疫组 | 类风湿因子IgA | 132 | 25 | 适配于亚辉龙iFlash3000-G设备
706 | 免疫组 | 类风湿因子IgM | 132 | 25 | 适配于亚辉龙iFlash3000-G设备
707 | 免疫组 | 类风湿因子IgG | 136 | 25 | 适配于亚辉龙iFlash3000-G设备
708 | 免疫组 | 类风湿因子 | 136 | 25 | 适配于亚辉龙iFlash3000-G设备
709 | 免疫组 | 抗RA33抗体IgG | 136 | 20 | 适配于亚辉龙iFlash3000-G设备
710 | 免疫组 | 抗环瓜氨酸多肽抗体 | 136 | 60 | 适配于亚辉龙iFlash3000-G设备
711 | 免疫组 | 免疫球蛋白G亚型4 | 23 | 20 | 适配于亚辉龙iFlash3000-G设备
712 | 免疫组 | 抗平滑肌抗体IgG | 10 | 20 | 适配于亚辉龙iFlash3000-G设备
713 | 免疫组 | 抗双链DNA抗体IgG检 | 10 | 10 | 适配于亚辉龙iFlash3000-G设备
714 | 免疫组 | 抗桥粒芯糖蛋白1 | 10 | 10 | 适配于亚辉龙iFlash3000-G设备
715 | 免疫组 | 抗桥粒芯糖蛋白3 | 10 | 10 | 适配于亚辉龙iFlash3000-G设备
716 | 免疫组 | 抗BP180抗体 | 10 | 10 | 适配于亚辉龙iFlash3000-G设备
717 | 免疫组 | 抗BP230抗体 | 10 | 10 | 适配于亚辉龙iFlash3000-G设备
718 | 免疫组 | 反应杯 |  |  | 适配于亚辉龙iFlash3000-G设备
719 | 免疫组 | 激发液 |  |  | 适配于亚辉龙iFlash3000-G设备
720 | 免疫组 | 预激发液 |  |  | 适配于亚辉龙iFlash3000-G设备
721 | 免疫组 | 浓缩清洗液 |  |  | 适配于亚辉龙iFlash3000-G设备
722 | 免疫组 | 清洗液 |  |  | 适配于亚辉龙iFlash3000-G设备
723 | 免疫组 | 强化清洗液 |  |  | 适配于亚辉龙iFlash3000-G设备
724 | 免疫组 | 制冷液 |  |  | 适配于亚辉龙iFlash3000-G设备
725 | 免疫组 | 锌转运蛋白 8 抗体非定值质控品 | 8 |  | 适配于亚辉龙iFlash3000-G设备
726 | 免疫组 | 抗蛋白酶3抗体IgG非定值质控品 | 8 |  | 适配于亚辉龙iFlash3000-G设备
727 | 免疫组 | 抗髓过氧化物酶抗体IgG非定值质控品 | 8 |  | 适配于亚辉龙iFlash3000-G设备
728 | 免疫组 | 抗肾小球基底膜抗体IgG非定值质控品 | 8 |  | 适配于亚辉龙iFlash3000-G设备
729 | 免疫组 | 抗磷脂抗体复合非定值质控品 | 8 |  | 适配于亚辉龙iFlash3000-G设备
730 | 免疫组 | 类风湿关节炎抗体复合非定值质控品 | 8 |  | 适配于亚辉龙iFlash3000-G设备
731 | 免疫组 | 糖尿病相关自身抗体复合非定值质控品 | 8 |  | 适配于亚辉龙iFlash3000-G设备
732 | 免疫组 | 免疫球蛋白G4质控品 | 8 |  | 适配于亚辉龙iFlash3000-G设备
733 | 免疫组 | 自身免疫性肝病IgG类抗体检测试剂盒(欧蒙印迹法) | 150 | 300 | 适配欧蒙免疫印记，方法学为免疫印迹法
734 | 免疫组 | 抗核抗体谱(IgG)检测试剂盒(印迹法) | 950 | 297 | 适配欧蒙免疫印方，法学为免疫印迹法
735 | 免疫组 | 抗核抗体IgG检测试剂盒(间接免疫荧光法) | 950 | 40 | 方法学为间接荧光免疫法
736 | 免疫组 | 抗中性粒细胞胞浆/抗肾小球基底膜抗体IgG检测试剂盒(间接免疫荧光法) | 150 | 40 | 方法学为间接荧光免疫法
737 | 免疫组 | 呼吸道病原体谱抗体IgM检测试剂盒（间接免疫荧光法） | 50 | 115 | 方法学为间接荧光免疫法
738 | 免疫组 | 抗角蛋白抗体检测试剂盒(间接免疫荧光法) | 50 | 25 | 方法学为间接荧光免疫法
739 | 免疫组 | 抗双链DNA抗体IgG检测试剂盒(间接免疫荧光法) | 50 | 10 | 方法学为间接荧光免疫法
740 | 免疫组 | 10反应区滴定平板 |  |  | 适配欧蒙免疫印记
741 | 免疫组 | 白色50x温育槽 |  |  | 适配欧蒙免疫印记
742 | 免疫组 | 黑色50x温育槽 |  |  | 适配欧蒙免疫印记
743 | 免疫组 | 系统清洗液（100ml） |  |  | 适配欧蒙免疫印记
744 | 免疫组 | 血清甲状腺素(T4)测定（化学发光法） | 6565 | 25 | 适配于贝克曼DXI800设备
745 | 免疫组 | 血清三碘甲状原氨酸(T3)测定（化学发光法） | 6565 | 25 | 适配于贝克曼DXI800设备
746 | 免疫组 | 血清游离甲状腺素测定（化学发光法） | 6565 | 25 | 适配于贝克曼DXI800设备
747 | 免疫组 | 血清游离三碘甲状原氨酸测定（化学发光法） | 6565 | 25 | 适配于贝克曼DXI800设备
748 | 免疫组 | 血清促甲状腺激素测定（化学发光法） | 6565 | 25 | 适配于贝克曼DXI800设备
749 | 免疫组 | 甲状腺球蛋白（TG）测定（化学发光法） | 6565 | 30 | 适配于贝克曼DXI800设备
750 | 免疫组 | 抗甲状腺过氧化物酶抗体(TPOAb)测定 | 6565 | 30 | 适配于贝克曼DXI800设备
751 | 免疫组 | 抗甲状腺球蛋白抗体测定（免疫学法） | 6565 | 30 | 适配于贝克曼DXI800设备
752 | 免疫组 | 总前列腺特异性抗原测定（化学发光法） | 2305 | 50 | 适配于贝克曼DXI800设备
753 | 免疫组 | 游离前列腺特异性抗原测定（化学发光法） | 2305 | 50 | 适配于贝克曼DXI800设备
754 | 免疫组 | 前列腺特异性抗原同源异构体 | 100 | 248 | 适配于贝克曼DXI800设备
755 | 免疫组 | 甲状旁腺激素测定(化学发光法) | 800 | 30 | 适配于贝克曼DXI800设备
756 | 免疫组 | 抗缪勒氏激素（AMH）测定 | 268 | 280 | 适配于贝克曼DXI800设备
757 | 免疫组 | 未结合雌三醇 | 120 | 80 | 适配于贝克曼DXI800设备
758 | 免疫组 | 甲胎蛋白 | 120 | 80 | 适配于贝克曼DXI800设备
759 | 免疫组 | 抑制素A测定试剂盒（化学发光法） | 120 | 80 | 适配于贝克曼DXI800设备
760 | 免疫组 | 妊娠相关血浆蛋白A | 120 | 80 | 适配于贝克曼DXI800设备
761 | 免疫组 | 叶酸测定（免疫学法等） | 400 | 20 | 适配于贝克曼DXI800设备
762 | 免疫组 | 血清维生素B12测定（免疫学法等） | 400 | 20 | 适配于贝克曼DXI800设备
763 | 免疫组 | 铁蛋白 | 5146 | 50 | 适配于贝克曼DXI800设备
764 | 免疫组 | 促红细胞生成素 | 5146 | 20 | 适配于贝克曼DXI800设备
765 | 免疫组 | 血清肌红蛋白测定(化学发光法) | 1500 | 35 | 适配于贝克曼DXI800设备
766 | 免疫组 | 血清肌酸激酶－MB同工酶质量测定 | 1500 | 50 | 适配于贝克曼DXI800设备
767 | 免疫组 | 血清肌钙蛋白Ⅰ测定(化学发光法) | 1500 | 100 | 适配于贝克曼DXI800设备
768 | 免疫组 | 氨基末端脑利钠肽前体检测试剂盒（化学发光法） | 650 | 150 | 适配于贝克曼DXI800设备
769 | 免疫组 | 黄体生成素校准品 |  |  | 适配于贝克曼DXI800设备，6*4ml（S0-S5）冷冻
770 | 免疫组 | 促卵泡生成激素校准品 |  |  | 适配于贝克曼DXI800设备，6*4ml（S0-S5）
771 | 免疫组 | 泌乳素校准品 |  |  | 适配于贝克曼DXI800设备，4ML+5*2.5ml 冷冻
772 | 免疫组 | 雌二醇校准品 |  |  | 适配于贝克曼DXI800设备，S0:4ml/瓶,校准品S1-S5:2ML/瓶
773 | 免疫组 | 孕酮校准品 |  |  | 适配于贝克曼DXI800设备，4ML+5*2.5ML冷冻
774 | 免疫组 | 睾酮校准品 |  |  | 适配于贝克曼DXI800设备，6*2.5ml（S0-S5）
775 | 免疫组 | 总β亚单位人绒毛膜促性腺激素校准品 |  |  | 适配于贝克曼DXI800设备，6*4ML（S0-S5）冷冻
776 | 免疫组 | 总三碘甲状腺原氨酸校准品 |  |  | 适配于贝克曼DXI800设备，6*4ml（S0-S5）
777 | 免疫组 | 总甲状腺素校准品 |  |  | 适配于贝克曼DXI800设备，6*4ML（S0-S5）冷冻
778 | 免疫组 | 游离三碘甲状腺原氨酸校准品 |  |  | 适配于贝克曼DXI800设备，6*2.5ML（S0-S5）
779 | 免疫组 | 游离甲状腺素校准品 |  |  | 适配于贝克曼DXI800设备，6*2.5ML（S0-S5）冷冻
780 | 免疫组 | 促甲状腺激素校准品 |  |  | 适配于贝克曼DXI800设备，6瓶*2.5mL/瓶（S0-S5）
781 | 免疫组 | 甲状腺球蛋白校准品 |  |  | 适配于贝克曼DXI800设备，6*2ml（S0-S5）
782 | 免疫组 | 抗甲状腺过氧化物酶抗体校准品 |  |  | 适配于贝克曼DXI800设备，6*2ml（S0-S5）
783 | 免疫组 | 甲状腺球蛋白抗体校准品 |  |  | 适配于贝克曼DXI800设备，5*2.5ML+4ML
784 | 免疫组 | 总前列腺特异性抗原校准品 |  |  | 适配于贝克曼DXI800设备，6*2.5ml
785 | 免疫组 | 游离前列腺特异性抗原校准品 |  |  | 适配于贝克曼DXI800设备，5ml+5*2.5ml
786 | 免疫组 | 前列腺特异性抗原同源异构体校准品 |  |  | 适配于贝克曼DXI800设备，7瓶*2.1ml（7个水平）
787 | 免疫组 | 前列腺特异性抗原同源异构体质控品 |  |  | 适配于贝克曼DXI800设备，3瓶*5ml（3个水平）
788 | 免疫组 | 甲状旁腺激素校准品 |  |  | 适配于贝克曼DXI800设备，6*1ml+2*4ml
789 | 免疫组 | 抗缪勒管激素校准品 |  |  | 适配于贝克曼DXI800设备，6*2ml(S0-S5)
790 | 免疫组 | 抗缪勒管激素质控品 |  |  | 适配于贝克曼DXI800设备，6*2ml(三水平)
791 | 免疫组 | 未结合雌三醇校准品 |  |  | 适配于贝克曼DXI800设备，4ML+6*2.5ML
792 | 免疫组 | 抑制素A校准品 |  |  | 适配于贝克曼DXI800设备，7*2.5ml
793 | 免疫组 | 抑制素A质控品 |  |  | 适配于贝克曼DXI800设备，6*2.5ml
794 | 免疫组 | 叶酸校准品 |  |  | 适配于贝克曼DXI800设备，6*4ml 冷冻
795 | 免疫组 | 维生素B12校准品 |  |  | 适配于贝克曼DXI800设备，6*4ml
796 | 免疫组 | 铁蛋白校准品 |  |  | 适配于贝克曼DXI800设备，6*4ml
797 | 免疫组 | 促红细胞生成素校准品 EPO-CAL |  |  | 适配于贝克曼DXI800设备，S0:10ml/S1-S5:2.5ml
798 | 免疫组 | 肌酸激酶同工酶校准品 |  |  | 适配于贝克曼DXI800设备，6*2ML
799 | 免疫组 | 肌红蛋白校准品 |  |  | 适配于贝克曼DXI800设备，6*1ml 冷冻
800 | 免疫组 | 高敏肌钙蛋白I校准品 |  |  | 适配于贝克曼DXI800设备，S0-S2:1.5ml/瓶，S3-S6：1ml/瓶 冷冻
801 | 免疫组 | 妊娠相关血浆蛋白A校准品 |  |  | 适配于贝克曼DXI800设备，S0-S5:1*1ml
802 | 免疫组 | 妊娠相关血浆蛋白A质控品 |  |  | 适配于贝克曼DXI800设备，QC1-QC3:6瓶*2.5ml/瓶
803 | 免疫组 | 氨基末端脑利钠肽前体校准品 |  |  | 适配于贝克曼DXI800设备，7*1.5ml/瓶
804 | 免疫组 | DXI缓冲液 |  |  | 适配于贝克曼DXI800设备，10L
805 | 免疫组 | DXI反应杯 |  |  | 适配于贝克曼DXI800设备，1000个/袋（*10袋每箱）
806 | 免疫组 | 全自动免疫检验系统用底物液 |  |  | 适配于贝克曼DXI800设备，4*130ml
807 | 免疫组 | 酸性液 |  |  | 适配于贝克曼DXI800设备，3.8liters
808 | 免疫组 | 碱性液（Contrad70 清洗液） |  |  | 适配于贝克曼DXI800设备，1L
809 | 免疫组 | 系统检测液 |  |  | 适配于贝克曼DXI800设备，6*4ml
810 | 免疫组 | Box of 6 bags of 1000 universalpush-易损件 |  |  | 适配于贝克曼DXA5000流水线设备，试管盖
811 | 生化组 | C反应蛋白 | 350 | 20 | 适配贝克曼特定蛋白仪Immage800设备
812 | 生化组 | K轻链检测试剂盒 | 350 | 35 | 适配贝克曼特定蛋白仪Immage800设备
813 | 生化组 | λ轻链检测试剂盒 | 350 | 35 | 适配贝克曼特定蛋白仪Immage800设备
814 | 生化组 | 补体3 | 350 | 15 | 适配贝克曼特定蛋白仪Immage800设备
815 | 生化组 | 补体4 | 350 | 15 | 适配贝克曼特定蛋白仪Immage800设备
816 | 生化组 | 抗链球菌溶血素O | 350 | 25 | 适配贝克曼特定蛋白仪Immage800设备
817 | 生化组 | 免疫球蛋白A | 350 | 20 | 适配贝克曼特定蛋白仪Immage800设备
818 | 生化组 | 免疫球蛋白G | 350 | 20 | 适配贝克曼特定蛋白仪Immage800设备
819 | 生化组 | 免疫球蛋白M | 350 | 20 | 适配贝克曼特定蛋白仪Immage800设备
820 | 生化组 | ɑ1-微球蛋白 | 240 | 20 | 适配贝克曼特定蛋白仪Immage800设备
821 | 生化组 | 尿免疫球蛋白G检测试剂盒 | 240 | 20 | 适配贝克曼特定蛋白仪Immage800设备
822 | 生化组 | 微量白蛋白 | 240 | 20 | 适配贝克曼特定蛋白仪Immage800设备
823 | 生化组 | 尿转铁蛋白 | 240 | 20 | 适配贝克曼特定蛋白仪Immage800设备
824 | 生化组 | Immage免疫化学系统专用试剂 清洗液 | 15 |  | 适配贝克曼特定蛋白仪Immage800设备
825 | 生化组 | 缓冲液1 | 4 |  | 适配贝克曼特定蛋白仪Immage800设备
826 | 生化组 | 缓冲液2 | 1 |  | 适配贝克曼特定蛋白仪Immage800设备
827 | 生化组 | 缓冲液3 | 1 |  | 适配贝克曼特定蛋白仪Immage800设备
828 | 生化组 | 缓冲液4 | 1 |  | 适配贝克曼特定蛋白仪Immage800设备
829 | 生化组 | 样本稀释液 Diluent 1 | 1 |  | 适配贝克曼特定蛋白仪Immage800设备
830 | 生化组 | 稀释节段孔 | 1 |  | 适配贝克曼特定蛋白仪Immage800设备
831 | 生化组 | 反应杯 | 1 |  | 适配贝克曼特定蛋白仪Immage800设备
832 | 生化组 | 多项免疫校准品1 | 1 |  | 适配贝克曼特定蛋白仪Immage800设备
833 | 生化组 | 多项校准品（ASO、RF、CRP） | 1 |  | 适配贝克曼特定蛋白仪Immage800设备
834 | 生化组 | 尿液多项校准品 | 1 |  | 适配贝克曼特定蛋白仪Immage800设备
835 | 免疫组 | 试管 250支/包 | 4 |  | 适用于贝克曼流式细胞仪
836 | 免疫组 | 绝对计数用微球试剂盒 | 500 |  | 适用于贝克曼流式细胞仪
837 | 免疫组 | 流式细胞仪微球质控（Flowcheck Pro） | 30 |  | 适用于贝克曼流式细胞仪
838 | 免疫组 | 流式细胞分析用溶血剂 IntraPrep Permeabilization Reagent | 500 |  | 适用于贝克曼流式细胞仪
839 | 免疫组 | 造血干细胞检测专用溶血剂 | 500 |  | 适用于贝克曼流式细胞仪
840 | 免疫组 | 抗血小板膜糖蛋白自身抗体测定（流式细胞仪法） | 20 | 480 | 适用于贝克曼流式细胞仪
841 | 免疫组 | 淋巴细胞检测试剂盒(流式细胞仪法) | 200 | 50 | 适用于贝克曼流式细胞仪
842 | 免疫组 | HLA-B27 FITC/HLA-B7 PE 检测试剂盒(流式细胞仪法) | 200 | 120 | 适用于贝克曼流式细胞仪
843 | 免疫组 | CD45/CD4/CD8/CD3检测试剂盒(流式细胞仪法) | 500 | 50 | 适用于贝克曼流式细胞仪
844 | 免疫组 | CD45/CD4/CD8/CD3/CD19/CD56六色检测试剂盒(流式细胞仪法) | 200 | 50 | 适用于贝克曼流式细胞仪
845 | 免疫组 | Anti-FMC7-FITC | 15 | 80 | 适用于贝克曼流式细胞仪
846 | 免疫组 | CD10-PC5.5 | 15 | 80 | 适用于贝克曼流式细胞仪
847 | 免疫组 | CD10-APC-A750 | 15 | 80 | 适用于贝克曼流式细胞仪
848 | 免疫组 | CD10-ECD | 15 | 80 | 适用于贝克曼流式细胞仪
849 | 免疫组 | CD103-APC | 15 | 80 | 适用于贝克曼流式细胞仪
850 | 免疫组 | CD103-FITC | 15 | 80 | 适用于贝克曼流式细胞仪
851 | 免疫组 | CD10-APC | 15 | 80 | 适用于贝克曼流式细胞仪
852 | 免疫组 | CD10-APC-A700 | 15 | 80 | 适用于贝克曼流式细胞仪
853 | 免疫组 | CD10-FITC | 15 | 80 | 适用于贝克曼流式细胞仪
854 | 免疫组 | CD10-PC5 | 15 | 80 | 适用于贝克曼流式细胞仪
855 | 免疫组 | CD10-PC7 | 15 | 80 | 适用于贝克曼流式细胞仪
856 | 免疫组 | CD10-PE | 15 | 80 | 适用于贝克曼流式细胞仪
857 | 免疫组 | CD117-APC-A750 | 15 | 80 | 适用于贝克曼流式细胞仪
858 | 免疫组 | CD117-ECD | 15 | 80 | 适用于贝克曼流式细胞仪
859 | 免疫组 | CD117 (c-kit)-APC | 15 | 80 | 适用于贝克曼流式细胞仪
860 | 免疫组 | CD117 (c-kit)-APC-A750 | 15 | 80 | 适用于贝克曼流式细胞仪
861 | 免疫组 | CD117 (c-kit)-PC5 | 15 | 80 | 适用于贝克曼流式细胞仪
862 | 免疫组 | CD117 (c-kit)-PC5.5 | 15 | 80 | 适用于贝克曼流式细胞仪
863 | 免疫组 | CD117 (c-kit)-PC7 | 15 | 80 | 适用于贝克曼流式细胞仪
864 | 免疫组 | CD117 (c-kit)-PE | 15 | 80 | 适用于贝克曼流式细胞仪
865 | 免疫组 | CD11b-PC7 | 15 | 80 | 适用于贝克曼流式细胞仪
866 | 免疫组 | CD11b-APC | 15 | 80 | 适用于贝克曼流式细胞仪
867 | 免疫组 | CD11b-PE | 15 | 80 | 适用于贝克曼流式细胞仪
868 | 免疫组 | CD11b-APC-A750 | 15 | 80 | 适用于贝克曼流式细胞仪
869 | 免疫组 | CD11b-FITC | 15 | 80 | 适用于贝克曼流式细胞仪
870 | 免疫组 | CD11b-PB | 15 | 80 | 适用于贝克曼流式细胞仪
871 | 免疫组 | CD11c-APC | 15 | 80 | 适用于贝克曼流式细胞仪
872 | 免疫组 | CD11c-PC7 | 15 | 80 | 适用于贝克曼流式细胞仪
873 | 免疫组 | CD11c-PE | 15 | 80 | 适用于贝克曼流式细胞仪
874 | 免疫组 | CD127 | 15 | 80 | 适用于贝克曼流式细胞仪
875 | 免疫组 | CD127-APC | 15 | 80 | 适用于贝克曼流式细胞仪
876 | 免疫组 | CD127-PE | 15 | 80 | 适用于贝克曼流式细胞仪
877 | 免疫组 | CD13-PC5.5 | 15 | 80 | 适用于贝克曼流式细胞仪
878 | 免疫组 | CD13-ECD | 15 | 80 | 适用于贝克曼流式细胞仪
879 | 免疫组 | CD13-PC7 | 15 | 80 | 适用于贝克曼流式细胞仪
880 | 免疫组 | CD13-ECD | 15 | 80 | 适用于贝克曼流式细胞仪
881 | 免疫组 | CD13-PC5 | 15 | 80 | 适用于贝克曼流式细胞仪
882 | 免疫组 | CD13-PC5.5 | 15 | 80 | 适用于贝克曼流式细胞仪
883 | 免疫组 | CD13-PE | 15 | 80 | 适用于贝克曼流式细胞仪
884 | 免疫组 | CD14-APC-A750 | 15 | 80 | 适用于贝克曼流式细胞仪
885 | 免疫组 | CD14-APC | 15 | 80 | 适用于贝克曼流式细胞仪
886 | 免疫组 | CD14-PC5.5 | 15 | 80 | 适用于贝克曼流式细胞仪
887 | 免疫组 | CD14-FITC | 15 | 80 | 适用于贝克曼流式细胞仪
888 | 免疫组 | CD14 | 15 | 80 | 适用于贝克曼流式细胞仪
889 | 免疫组 | CD14-PB | 15 | 80 | 适用于贝克曼流式细胞仪
890 | 免疫组 | CD14-APC | 15 | 80 | 适用于贝克曼流式细胞仪
891 | 免疫组 | CD14-APC-A750 | 15 | 80 | 适用于贝克曼流式细胞仪
892 | 免疫组 | CD14-ECD | 15 | 80 | 适用于贝克曼流式细胞仪
893 | 免疫组 | CD14-FITC | 15 | 80 | 适用于贝克曼流式细胞仪
894 | 免疫组 | CD14-PC5 | 15 | 80 | 适用于贝克曼流式细胞仪
895 | 免疫组 | CD14-PE | 15 | 80 | 适用于贝克曼流式细胞仪
896 | 免疫组 | CD15-FITC | 15 | 80 | 适用于贝克曼流式细胞仪
897 | 免疫组 | CD15-PB | 15 | 80 | 适用于贝克曼流式细胞仪
898 | 免疫组 | CD15-FITC | 15 | 80 | 适用于贝克曼流式细胞仪
899 | 免疫组 | CD15-PB | 15 | 80 | 适用于贝克曼流式细胞仪
900 | 免疫组 | CD15-PC5 | 15 | 80 | 适用于贝克曼流式细胞仪
901 | 免疫组 | CD16-ECD | 15 | 80 | 适用于贝克曼流式细胞仪
902 | 免疫组 | CD16 | 15 | 80 | 适用于贝克曼流式细胞仪
903 | 免疫组 | CD16-FITC | 15 | 80 | 适用于贝克曼流式细胞仪
904 | 免疫组 | CD16-PB | 15 | 80 | 适用于贝克曼流式细胞仪
905 | 免疫组 | CD16-APC-A700 | 15 | 80 | 适用于贝克曼流式细胞仪
906 | 免疫组 | CD16-APC-A750 | 15 | 80 | 适用于贝克曼流式细胞仪
907 | 免疫组 | CD16-ECD | 15 | 80 | 适用于贝克曼流式细胞仪
908 | 免疫组 | CD16-PB | 15 | 80 | 适用于贝克曼流式细胞仪
909 | 免疫组 | CD16-PC5 | 15 | 80 | 适用于贝克曼流式细胞仪
910 | 免疫组 | CD16-PE | 15 | 80 | 适用于贝克曼流式细胞仪
911 | 免疫组 | CD19-APC | 15 | 80 | 适用于贝克曼流式细胞仪
912 | 免疫组 | CD19-FITC | 15 | 80 | 适用于贝克曼流式细胞仪
913 | 免疫组 | CD19-PC5 | 15 | 80 | 适用于贝克曼流式细胞仪
914 | 免疫组 | CD19-PC7 | 15 | 80 | 适用于贝克曼流式细胞仪
915 | 免疫组 | CD19-PE | 15 | 80 | 适用于贝克曼流式细胞仪
916 | 免疫组 | CD1a-PE | 15 | 80 | 适用于贝克曼流式细胞仪
917 | 免疫组 | CD2-APC-A750 | 15 | 80 | 适用于贝克曼流式细胞仪
918 | 免疫组 | CD2法-ECD | 15 | 80 | 适用于贝克曼流式细胞仪
919 | 免疫组 | CD200-PC7 | 15 | 80 | 适用于贝克曼流式细胞仪
920 | 免疫组 | CD20-FITC | 15 | 80 | 适用于贝克曼流式细胞仪
921 | 免疫组 | CD23-APC-A700 | 15 | 80 | 适用于贝克曼流式细胞仪
922 | 免疫组 | CD23-PE | 15 | 80 | 适用于贝克曼流式细胞仪
923 | 免疫组 | CD23-FITC | 15 | 80 | 适用于贝克曼流式细胞仪
924 | 免疫组 | CD25-APC | 15 | 80 | 适用于贝克曼流式细胞仪
925 | 免疫组 | CD25-PE | 15 | 80 | 适用于贝克曼流式细胞仪
926 | 免疫组 | CD25-APC-A700 | 15 | 80 | 适用于贝克曼流式细胞仪
927 | 免疫组 | CD25-PC5 | 15 | 80 | 适用于贝克曼流式细胞仪
928 | 免疫组 | CD25-PE | 15 | 80 | 适用于贝克曼流式细胞仪
929 | 免疫组 | CD27 | 15 | 80 | 适用于贝克曼流式细胞仪
930 | 免疫组 | CD27-APC-A750 | 15 | 80 | 适用于贝克曼流式细胞仪
931 | 免疫组 | CD27-PE | 15 | 80 | 适用于贝克曼流式细胞仪
932 | 免疫组 | CD279-PE | 15 | 80 | 适用于贝克曼流式细胞仪
933 | 免疫组 | CD27-PC7 | 15 | 80 | 适用于贝克曼流式细胞仪
934 | 免疫组 | CD28-APC-A700 | 15 | 80 | 适用于贝克曼流式细胞仪
935 | 免疫组 | CD28-FITC | 15 | 80 | 适用于贝克曼流式细胞仪
936 | 免疫组 | CD28-PE | 15 | 80 | 适用于贝克曼流式细胞仪
937 | 免疫组 | CD2-APC | 15 | 80 | 适用于贝克曼流式细胞仪
938 | 免疫组 | CD2-FITC | 15 | 80 | 适用于贝克曼流式细胞仪
939 | 免疫组 | CD2-PC5 | 15 | 80 | 适用于贝克曼流式细胞仪
940 | 免疫组 | CD2-PC7 | 15 | 80 | 适用于贝克曼流式细胞仪
941 | 免疫组 | CD2-PE | 15 | 80 | 适用于贝克曼流式细胞仪
942 | 免疫组 | CD3-PC5 | 15 | 80 | 适用于贝克曼流式细胞仪
943 | 免疫组 | CD3-APC | 15 | 80 | 适用于贝克曼流式细胞仪
944 | 免疫组 | CD3-APC-A750 | 15 | 80 | 适用于贝克曼流式细胞仪
945 | 免疫组 | CD3-FITC | 15 | 80 | 适用于贝克曼流式细胞仪
946 | 免疫组 | CD3-ECD | 15 | 80 | 适用于贝克曼流式细胞仪
947 | 免疫组 | CD3-PB | 15 | 80 | 适用于贝克曼流式细胞仪
948 | 免疫组 | CD3-PC5.5 | 15 | 80 | 适用于贝克曼流式细胞仪
949 | 免疫组 | CD3-KRO | 15 | 80 | 适用于贝克曼流式细胞仪
950 | 免疫组 | CD3 PC7 | 15 | 80 | 适用于贝克曼流式细胞仪
951 | 免疫组 | CD33-FITC | 15 | 80 | 适用于贝克曼流式细胞仪
952 | 免疫组 | CD33-APC | 15 | 80 | 适用于贝克曼流式细胞仪
953 | 免疫组 | CD33 | 15 | 80 | 适用于贝克曼流式细胞仪
954 | 免疫组 | CD33-APC | 15 | 80 | 适用于贝克曼流式细胞仪
955 | 免疫组 | CD33-PC5 | 15 | 80 | 适用于贝克曼流式细胞仪
956 | 免疫组 | CD33-PC5.5 | 15 | 80 | 适用于贝克曼流式细胞仪
957 | 免疫组 | CD33-PC7 | 15 | 80 | 适用于贝克曼流式细胞仪
958 | 免疫组 | CD33-PE | 15 | 80 | 适用于贝克曼流式细胞仪
959 | 免疫组 | CD34-APC | 15 | 80 | 适用于贝克曼流式细胞仪
960 | 免疫组 | CD34-PE | 15 | 80 | 适用于贝克曼流式细胞仪
961 | 免疫组 | CD36-FITC | 15 | 80 | 适用于贝克曼流式细胞仪
962 | 免疫组 | CD36-APC-A700 | 15 | 80 | 适用于贝克曼流式细胞仪
963 | 免疫组 | CD38-APC | 15 | 80 | 适用于贝克曼流式细胞仪
964 | 免疫组 | CD38-SNv428 | 15 | 80 | 适用于贝克曼流式细胞仪
965 | 免疫组 | CD38-ECD | 15 | 80 | 适用于贝克曼流式细胞仪
966 | 免疫组 | CD38-APC-A750 | 15 | 80 | 适用于贝克曼流式细胞仪
967 | 免疫组 | CD38-FITC | 15 | 80 | 适用于贝克曼流式细胞仪
968 | 免疫组 | CD38-APC-A700 | 15 | 80 | 适用于贝克曼流式细胞仪
969 | 免疫组 | CD38-APC-A750 | 15 | 80 | 适用于贝克曼流式细胞仪
970 | 免疫组 | CD38-FITC | 15 | 80 | 适用于贝克曼流式细胞仪
971 | 免疫组 | CD38-PB | 15 | 80 | 适用于贝克曼流式细胞仪
972 | 免疫组 | CD38-PC5 | 15 | 80 | 适用于贝克曼流式细胞仪
973 | 免疫组 | CD38-PC5.5 | 15 | 80 | 适用于贝克曼流式细胞仪
974 | 免疫组 | CD38-PC7 | 15 | 80 | 适用于贝克曼流式细胞仪
975 | 免疫组 | CD38-PE | 15 | 80 | 适用于贝克曼流式细胞仪
976 | 免疫组 | CD3-APC | 15 | 80 | 适用于贝克曼流式细胞仪
977 | 免疫组 | CD3-APC-A750 | 15 | 80 | 适用于贝克曼流式细胞仪
978 | 免疫组 | CD3-ECD | 15 | 80 | 适用于贝克曼流式细胞仪
979 | 免疫组 | CD3-FITC | 15 | 80 | 适用于贝克曼流式细胞仪
980 | 免疫组 | CD3-FITC/CD(16+56)-PE | 15 | 80 | 适用于贝克曼流式细胞仪
981 | 免疫组 | CD3-FITC/HLA-DR-PE | 15 | 80 | 适用于贝克曼流式细胞仪
982 | 免疫组 | CD3-PB | 15 | 80 | 适用于贝克曼流式细胞仪
983 | 免疫组 | CD3-PC5 | 15 | 80 | 适用于贝克曼流式细胞仪
984 | 免疫组 | CD3-PC5.5 | 15 | 80 | 适用于贝克曼流式细胞仪
985 | 免疫组 | CD3-PE | 15 | 80 | 适用于贝克曼流式细胞仪
986 | 免疫组 | CD4-PC5.5 | 15 | 80 | 适用于贝克曼流式细胞仪
987 | 免疫组 | CD4-FITC | 15 | 80 | 适用于贝克曼流式细胞仪
988 | 免疫组 | CD4-PB | 15 | 80 | 适用于贝克曼流式细胞仪
989 | 免疫组 | CD4-PE | 15 | 80 | 适用于贝克曼流式细胞仪
990 | 免疫组 | CD4-PC5 | 15 | 80 | 适用于贝克曼流式细胞仪
991 | 免疫组 | CD41-PE | 15 | 80 | 适用于贝克曼流式细胞仪
992 | 免疫组 | CD45-APC-A750 | 15 | 80 | 适用于贝克曼流式细胞仪
993 | 免疫组 | CD45-PC5.5 | 15 | 80 | 适用于贝克曼流式细胞仪
994 | 免疫组 | CD45-KRO | 15 | 80 | 适用于贝克曼流式细胞仪
995 | 免疫组 | CD45-ECD | 15 | 80 | 适用于贝克曼流式细胞仪
996 | 免疫组 | CD45-PC7 | 15 | 80 | 适用于贝克曼流式细胞仪
997 | 免疫组 | CD45-FITC | 15 | 80 | 适用于贝克曼流式细胞仪
998 | 免疫组 | CD45-APC | 15 | 80 | 适用于贝克曼流式细胞仪
999 | 免疫组 | CD45-APC-A700 | 15 | 80 | 适用于贝克曼流式细胞仪
1000 | 免疫组 | CD45-APC-A750 | 15 | 80 | 适用于贝克曼流式细胞仪
1001 | 免疫组 | CD45-ECD | 15 | 80 | 适用于贝克曼流式细胞仪
1002 | 免疫组 | CD45-FITC | 15 | 80 | 适用于贝克曼流式细胞仪
1003 | 免疫组 | CD45-KrO | 15 | 80 | 适用于贝克曼流式细胞仪
1004 | 免疫组 | CD45-PB | 15 | 80 | 适用于贝克曼流式细胞仪
1005 | 免疫组 | CD45-PC5 | 15 | 80 | 适用于贝克曼流式细胞仪
1006 | 免疫组 | CD45-PC5.5 | 15 | 80 | 适用于贝克曼流式细胞仪
1007 | 免疫组 | CD45-PC7 | 15 | 80 | 适用于贝克曼流式细胞仪
1008 | 免疫组 | CD45-PE | 15 | 80 | 适用于贝克曼流式细胞仪
1009 | 免疫组 | CD45RA | 15 | 80 | 适用于贝克曼流式细胞仪
1010 | 免疫组 | CD45RA-APC-A750 | 15 | 80 | 适用于贝克曼流式细胞仪
1011 | 免疫组 | CD45RA-ECD | 15 | 80 | 适用于贝克曼流式细胞仪
1012 | 免疫组 | CD45RA-FITC | 15 | 80 | 适用于贝克曼流式细胞仪
1013 | 免疫组 | CD45RO-PE | 15 | 80 | 适用于贝克曼流式细胞仪
1014 | 免疫组 | CD45RO-PC7 | 15 | 80 | 适用于贝克曼流式细胞仪
1015 | 免疫组 | CD45RO-ECD | 15 | 80 | 适用于贝克曼流式细胞仪
1016 | 免疫组 | CD45RO-PE | 15 | 80 | 适用于贝克曼流式细胞仪
1017 | 免疫组 | CD4-APC | 15 | 80 | 适用于贝克曼流式细胞仪
1018 | 免疫组 | CD4-APC-A750 | 15 | 80 | 适用于贝克曼流式细胞仪
1019 | 免疫组 | CD4-FITC | 15 | 80 | 适用于贝克曼流式细胞仪
1020 | 免疫组 | CD4-PB | 15 | 80 | 适用于贝克曼流式细胞仪
1021 | 免疫组 | CD4-PC5 | 15 | 80 | 适用于贝克曼流式细胞仪
1022 | 免疫组 | CD4-PC7 | 15 | 80 | 适用于贝克曼流式细胞仪
1023 | 免疫组 | CD4-PE | 15 | 80 | 适用于贝克曼流式细胞仪
1024 | 免疫组 | CD5-PE | 15 | 80 | 适用于贝克曼流式细胞仪
1025 | 免疫组 | CD5-PC5.5 | 15 | 80 | 适用于贝克曼流式细胞仪
1026 | 免疫组 | CD5-ECD | 15 | 80 | 适用于贝克曼流式细胞仪
1027 | 免疫组 | CD5-APC | 15 | 80 | 适用于贝克曼流式细胞仪
1028 | 免疫组 | CD55-PE | 15 | 80 | 适用于贝克曼流式细胞仪
1029 | 免疫组 | CD56-ECD | 15 | 80 | 适用于贝克曼流式细胞仪
1030 | 免疫组 | CD56-PE | 15 | 80 | 适用于贝克曼流式细胞仪
1031 | 免疫组 | CD56-PC5.5 | 15 | 80 | 适用于贝克曼流式细胞仪
1032 | 免疫组 | CD56-APC-A700 | 15 | 80 | 适用于贝克曼流式细胞仪
1033 | 免疫组 | CD56-PC7 | 15 | 80 | 适用于贝克曼流式细胞仪
1034 | 免疫组 | CD56 (N-CAM)-APC | 15 | 80 | 适用于贝克曼流式细胞仪
1035 | 免疫组 | CD56 (N-CAM)-APC-A700 | 15 | 80 | 适用于贝克曼流式细胞仪
1036 | 免疫组 | CD56 (N-CAM)-PC5 | 15 | 80 | 适用于贝克曼流式细胞仪
1037 | 免疫组 | CD56 (N-CAM)-PC5.5 | 15 | 80 | 适用于贝克曼流式细胞仪
1038 | 免疫组 | CD56-ECD | 15 | 80 | 适用于贝克曼流式细胞仪
1039 | 免疫组 | CD56-PC7 | 15 | 80 | 适用于贝克曼流式细胞仪
1040 | 免疫组 | CD56-PE | 15 | 80 | 适用于贝克曼流式细胞仪
1041 | 免疫组 | CD57-PB | 15 | 80 | 适用于贝克曼流式细胞仪
1042 | 免疫组 | CD57-FITC | 15 | 80 | 适用于贝克曼流式细胞仪
1043 | 免疫组 | CD58-FITC | 15 | 80 | 适用于贝克曼流式细胞仪
1044 | 免疫组 | CD58-PE | 15 | 80 | 适用于贝克曼流式细胞仪
1045 | 免疫组 | CD59-PE | 15 | 80 | 适用于贝克曼流式细胞仪
1046 | 免疫组 | CD59-FITC | 15 | 80 | 适用于贝克曼流式细胞仪
1047 | 免疫组 | CD59-FITC | 15 | 80 | 适用于贝克曼流式细胞仪
1048 | 免疫组 | CD5-APC-A750 | 15 | 80 | 适用于贝克曼流式细胞仪
1049 | 免疫组 | CD5-FITC | 15 | 80 | 适用于贝克曼流式细胞仪
1050 | 免疫组 | CD5-PC5 | 15 | 80 | 适用于贝克曼流式细胞仪
1051 | 免疫组 | CD5-PC5.5 | 15 | 80 | 适用于贝克曼流式细胞仪
1052 | 免疫组 | CD5-PC7 | 15 | 80 | 适用于贝克曼流式细胞仪
1053 | 免疫组 | CD5-PE | 15 | 80 | 适用于贝克曼流式细胞仪
1054 | 免疫组 | CD61-PE | 15 | 80 | 适用于贝克曼流式细胞仪
1055 | 免疫组 | CD61-FITC | 15 | 80 | 适用于贝克曼流式细胞仪
1056 | 免疫组 | CD62P-FITC | 15 | 80 | 适用于贝克曼流式细胞仪
1057 | 免疫组 | CD64-APC-A750 | 15 | 80 | 适用于贝克曼流式细胞仪
1058 | 免疫组 | CD64-FITC | 15 | 80 | 适用于贝克曼流式细胞仪
1059 | 免疫组 | CD64-PC5 | 15 | 80 | 适用于贝克曼流式细胞仪
1060 | 免疫组 | CD69-PC5 | 15 | 80 | 适用于贝克曼流式细胞仪
1061 | 免疫组 | CD7-FITC | 15 | 80 | 适用于贝克曼流式细胞仪
1062 | 免疫组 | CD7-PE | 15 | 80 | 适用于贝克曼流式细胞仪
1063 | 免疫组 | CD7-PC7 | 15 | 80 | 适用于贝克曼流式细胞仪
1064 | 免疫组 | CD7-APC | 15 | 80 | 适用于贝克曼流式细胞仪
1065 | 免疫组 | CD7-APC-A700 | 15 | 80 | 适用于贝克曼流式细胞仪
1066 | 免疫组 | CD71-FITC | 15 | 80 | 适用于贝克曼流式细胞仪
1067 | 免疫组 | CD79a-APC | 15 | 80 | 适用于贝克曼流式细胞仪
1068 | 免疫组 | CD79a-PE | 15 | 80 | 适用于贝克曼流式细胞仪
1069 | 免疫组 | CD79b-APC | 15 | 80 | 适用于贝克曼流式细胞仪
1070 | 免疫组 | CD79b-PE | 15 | 80 | 适用于贝克曼流式细胞仪
1071 | 免疫组 | CD7-APC-A700 | 15 | 80 | 适用于贝克曼流式细胞仪
1072 | 免疫组 | CD7-FITC | 15 | 80 | 适用于贝克曼流式细胞仪
1073 | 免疫组 | CD7-PC5 | 15 | 80 | 适用于贝克曼流式细胞仪
1074 | 免疫组 | CD7-PC7 | 15 | 80 | 适用于贝克曼流式细胞仪
1075 | 免疫组 | CD8-APC | 15 | 80 | 适用于贝克曼流式细胞仪
1076 | 免疫组 | CD8-APC-A700 | 15 | 80 | 适用于贝克曼流式细胞仪
1077 | 免疫组 | CD8-FITC | 15 | 80 | 适用于贝克曼流式细胞仪
1078 | 免疫组 | CD8-PE | 15 | 80 | 适用于贝克曼流式细胞仪
1079 | 免疫组 | CD8-PB | 15 | 80 | 适用于贝克曼流式细胞仪
1080 | 免疫组 | CD8-APC-A750 | 15 | 80 | 适用于贝克曼流式细胞仪
1081 | 免疫组 | CD81-PE | 15 | 80 | 适用于贝克曼流式细胞仪
1082 | 免疫组 | CD8-APC | 15 | 80 | 适用于贝克曼流式细胞仪
1083 | 免疫组 | CD8-APC-A700 | 15 | 80 | 适用于贝克曼流式细胞仪
1084 | 免疫组 | CD8-APC-A750 | 15 | 80 | 适用于贝克曼流式细胞仪
1085 | 免疫组 | CD8-FITC | 15 | 80 | 适用于贝克曼流式细胞仪
1086 | 免疫组 | CD8-PC5 | 15 | 80 | 适用于贝克曼流式细胞仪
1087 | 免疫组 | CD8-PC7 | 15 | 80 | 适用于贝克曼流式细胞仪
1088 | 免疫组 | CD8-PE | 15 | 80 | 适用于贝克曼流式细胞仪
1089 | 免疫组 | FMC7-FITC | 15 | 80 | 适用于贝克曼流式细胞仪
1090 | 免疫组 | FMC7 -PB | 15 | 80 | 适用于贝克曼流式细胞仪
1091 | 免疫组 | HLA-B27-FITC/HLA-B7-PE | 15 | 80 | 适用于贝克曼流式细胞仪
1092 | 免疫组 | HLA-DR | 15 | 80 | 适用于贝克曼流式细胞仪
1093 | 免疫组 | HLA-DR | 15 | 80 | 适用于贝克曼流式细胞仪
1094 | 免疫组 | HLA-DR | 15 | 80 | 适用于贝克曼流式细胞仪
1095 | 免疫组 | HLA-DR | 15 | 80 | 适用于贝克曼流式细胞仪
1096 | 免疫组 | HLA-DR | 15 | 80 | 适用于贝克曼流式细胞仪
1097 | 免疫组 | HLA-DR-ECD | 15 | 80 | 适用于贝克曼流式细胞仪
1098 | 免疫组 | HLA-DR-PB | 15 | 80 | 适用于贝克曼流式细胞仪
1099 | 免疫组 | HLA-DR-PC5 | 15 | 80 | 适用于贝克曼流式细胞仪
1100 | 免疫组 | HLA-DR-PC7 | 15 | 80 | 适用于贝克曼流式细胞仪
1101 | 免疫组 | HLA-DR-PE | 15 | 80 | 适用于贝克曼流式细胞仪
1102 | 免疫组 | IgG1-APC | 15 | 80 | 适用于贝克曼流式细胞仪
1103 | 免疫组 | IgG1-APC-A700 | 15 | 80 | 适用于贝克曼流式细胞仪
1104 | 免疫组 | IgG1-APC-A750 | 15 | 80 | 适用于贝克曼流式细胞仪
1105 | 免疫组 | IgG1-ECD | 15 | 80 | 适用于贝克曼流式细胞仪
1106 | 免疫组 | IgG1-FITC | 15 | 80 | 适用于贝克曼流式细胞仪
1107 | 免疫组 | IgG1-FITC/IgG1-PE | 15 | 80 | 适用于贝克曼流式细胞仪
1108 | 免疫组 | IgG1-FITC/IgG2a-PE | 15 | 80 | 适用于贝克曼流式细胞仪
1109 | 免疫组 | IgG1-PB | 15 | 80 | 适用于贝克曼流式细胞仪
1110 | 免疫组 | IgG1-PC5 | 15 | 80 | 适用于贝克曼流式细胞仪
1111 | 免疫组 | IgG1-PC5.5 | 15 | 80 | 适用于贝克曼流式细胞仪
1112 | 免疫组 | IgG1-PC7 | 15 | 80 | 适用于贝克曼流式细胞仪
1113 | 免疫组 | IgG1-PE | 15 | 80 | 适用于贝克曼流式细胞仪
1114 | 免疫组 | IgG2a-APC | 15 | 80 | 适用于贝克曼流式细胞仪
1115 | 免疫组 | IgG2a-FITC | 15 | 80 | 适用于贝克曼流式细胞仪
1116 | 免疫组 | IgG2a-PC5 | 15 | 80 | 适用于贝克曼流式细胞仪
1117 | 免疫组 | IgG2a-PE | 15 | 80 | 适用于贝克曼流式细胞仪
1118 | 免疫组 | Myeloperoxidase-FITC | 15 | 80 | 适用于贝克曼流式细胞仪
1119 | 免疫组 | Myeloperoxidase-PE | 15 | 80 | 适用于贝克曼流式细胞仪
1120 | 急诊组 | AU生化分析系统专用试剂-清洗液 | 5 |  | 推卷品牌适配贝克曼DXC 700 AU生化分析仪仪器，2L/桶
1121 | 急诊组 | AU生化分析系统专用试剂-电解质内标液 | 5 |  | 推卷品牌适配贝克曼DXC 700 AU生化分析仪仪器，4 X 2000mL/瓶
1122 | 急诊组 | AU生化分析系统专用试剂-电解质参比液 | 0.5 |  | 推卷品牌适配贝克曼DXC 700 AU生化分析仪仪器，4 x 1000ml/瓶
1123 | 急诊组 | 缓冲液 | 5 |  | 推卷品牌适配贝克曼DXC 700 AU生化分析仪仪器，2000ml/瓶
1124 | 急诊组 | 电解质标准液（低值）ISE Low Serum Standard | 0.5 |  | 推卷品牌适配贝克曼DXC 700 AU生化分析仪仪器，100ml/瓶
1125 | 急诊组 | 电解质标准液（高值）ISE High Serum Standard | 0.5 |  | 推卷品牌适配贝克曼DXC 700 AU生化分析仪仪器，100ml/瓶
1126 | 急诊组 | Halogen LAMP（光源灯） | 0.5 |  | 推卷品牌适配贝克曼DXC 700 AU生化分析仪仪器，个
1127 | 急诊组 | 氯电极 | 1 |  | 推卷品牌适配贝克曼DXC 700 AU生化分析仪仪器，个
1128 | 急诊组 | 钾电极 | 1 |  | 推卷品牌适配贝克曼DXC 700 AU生化分析仪仪器，个
1129 | 急诊组 | 钠电极 | 1 |  | 推卷品牌适配贝克曼DXC 700 AU生化分析仪仪器，个
1130 | 急诊组 | 样本针 | 1 |  | 推卷品牌适配贝克曼DXC 700 AU生化分析仪仪器，个
1131 | 急诊组 | 试剂针 | 1 |  | 推卷品牌适配贝克曼DXC 700 AU生化分析仪仪器，个
1132 | 急诊组 | 试剂注射器 | 1 |  | 推卷品牌适配贝克曼DXC 700 AU生化分析仪仪器，个
1133 | 急诊组 | 样本注射器 | 1 |  | 推卷品牌适配贝克曼DXC 700 AU生化分析仪仪器，个
1134 | 急诊组 | Buffer 注射器 | 1 |  | 推卷品牌适配贝克曼DXC 700 AU生化分析仪仪器，个
1135 | 急诊组 | COOLANT（恒温液） | 1 |  | 适配贝克曼DXC 700 AU生化分析仪仪器，2L/桶
1136 | 急诊组 | 电极清洗液（Cleaning Solution） | 1 |  | 适配贝克曼DXC 700 AU生化分析仪仪器，450ml/瓶
1137 | 急诊组 | 蠕动泵管 | 1 |  | 适配贝克曼DXC 700 AU生化分析仪仪器，2颗/包
1138 | 分子组 | 免洗载玻片 | 5 |  | 适配于染色体检测项目，适配于上海北昂仪器
1139 | 分子组 | 羊水细胞同步化试剂盒 | 0.2 |  | 适配于染色体检测项目，适配于上海北昂仪器
1140 | 分子组 | 细胞保存液 | 60 |  | 适配于染色体检测项目，适配于上海北昂仪器
1141 | 分子组 | 细胞同步化试剂 | 0.8 |  | 适配于染色体检测项目，适配于上海北昂仪器
1142 | 分子组 | Chromed CN秋水仙胺 | 0.3 |  | 适配于染色体检测项目，适配于上海北昂仪器
1143 | 分子组 | 吉姆萨染色液 | 0.2 |  | 500mL/瓶，适配于染色体检测项目，适配于上海北昂仪器
1144 | 分子组 | 缓冲液 | 0.2 |  | 500mL/瓶，适配于染色体检测项目，适配于上海北昂仪器
1145 | 分子组 | 胰酶 | 1 |  | 100ML/瓶，适配于染色体检测项目，适配于上海北昂仪器
1146 | 分子组 | 羊水细胞培养基 | 1 |  | 2代，100ml/瓶，适配于染色体检测项目，适配于上海北昂仪器
1147 | 分子组 | 羊水细胞培养基 | 1 |  | 3代：100ml/瓶，适配于染色体检测项目，适配于上海北昂仪器
1148 | 分子组 | 无菌锥形离心管 | 2 |  | 50个/包，适配于染色体检测项目，适配于上海北昂仪器
1149 | 分子组 | 一次性无菌塑料吸管 | 50 |  | 3ml独立包装，适配于染色体检测项目，适配于上海北昂仪器
1150 | 分子组 | 25cm2 直角斜颈细胞透气盖培养瓶 | 50 |  | 20个／包，10包／箱，适配于染色体检测项目，适配于上海北昂仪器
1151 | 分子组 | 研究级显微镜镜油 | 0.2 |  | 250ml/瓶，适配于染色体检测项目，适配于上海北昂仪器
1152 | 微生物组 | 微生物（肠杆菌）鉴定及药敏分析系统测试板（比色/比浊法） | 10 | 鉴定40元/次，10元/种药 | 适配于珠海美华全自动微生物鉴 定和药敏分析仪MA120II3
1153 | 微生物组 | 微生物(非发酵菌)鉴定及药敏分析系统测试板(比色/比浊法) | 10 | 鉴定40元/次，10元/种药 | 适配于珠海美华全自动微生物鉴 定和药敏分析仪MA120II3
1154 | 微生物组 | 微生物（葡萄球菌）鉴定及药敏分析系统测试版（比色/比浊法） | 10 | 鉴定40元/次，10元/种药 | 适配于珠海美华全自动微生物鉴 定和药敏分析仪MA120II3
1155 | 微生物组 | 微生物（链/肠球菌）鉴定及药敏分析系统测试板（比色/比浊法） | 10 | 鉴定40元/次，10元/种药 | 适配于珠海美华全自动微生物鉴 定和药敏分析仪MA120II3
1156 | 微生物组 | 微生物（真菌）鉴定及药敏分析系统测试板（比色/比浊法） | 20 | 鉴定40元/次，10元/种药 | 适配于珠海美华全自动微生物鉴 定和药敏分析仪MA120II3
1157 | 微生物组 | 革兰氏阴性杆菌药敏测试板（微量肉汤稀释法） | 400 | 10元/种药 | 适配于珠海美华全自动微生物鉴 定和药敏分析仪MA120II3
1158 | 微生物组 | 革兰氏阳性球菌药敏测试板(微量肉汤稀释法) | 120 | 10元/种药 | 适配于珠海美华全自动微生物鉴 定和药敏分析仪MA120II3
1159 | 微生物组 | 质谱检测仪微生物样本前处理试剂 | 800 | 85 | 适配于珠海美华全自动微生物质谱鉴定系统M-Discover 100 Excellence
1160 | 微生物组 | 质谱检测仪丝状真菌前处理试剂 | 5 | 85 | 适配于珠海美华全自动微生物质谱鉴定系统M-Discover 100 Excellence
1161 | 微生物组 | 需氧培养瓶(比色法)（成人） | 750 | 70 | 适配于珠海美华全自动血培养仪BC120
1162 | 微生物组 | 厌氧培养瓶(比色法)（成人） | 750 | 70 | 适配于珠海美华全自动血培养仪BC120
1163 | 微生物组 | 需氧培养瓶(比色法)（儿童） | 200 | 70 | 适配于珠海美华全自动血培养仪BC120
1164 | 微生物组 | 真菌（1-3）-β-D-葡聚糖检测试剂盒（显色法） | 200 | 150 | 适配于天津喜诺全自动真菌、细菌动态检测分析仪FACIS-I
1165 | 微生物组 | 革兰阴性菌脂多糖检测试剂盒 | 30 | 150 | 适配于天津喜诺全自动真菌、细菌动态检测分析仪FACIS-I
1166 | 微生物组 | 曲霉菌抗原检测 | 100 | 150 | 适配于天津喜诺全自动真菌、细菌动态检测分析仪FACIS-I
1167 | 微生物组 | 结核分枝杆菌rpoB基因和突变检测试剂盒（实时荧光PCR法）MTB/RIF Assay | 30 | 590 | 适配于赛沛全自动PCR分析系统GX-IV R2
1168 | 微生物组 | 艰难梭菌核酸（DNA）检测试剂盒（实时荧光PCR法） | 2 | 500 | 适配于赛沛全自动PCR分析系统GX-IV R2
1169 | 微生物组 | B群链球菌显色平板 | 100 | 35
1170 | 微生物组 | 耐药菌三联检显色平板 | 100 | 35
1171 | 微生物组 | 支原体培养鉴定计数药敏试剂盒 | 150 | 70
1172 | 微生物组 | 肺炎支原体培养药敏试剂盒 | 600 | 80
1173 | 微生物组 | 阿奇霉素 微生物药敏试纸(扩散法<K-B法>） | 10 | 5
1174 | 微生物组 | 克拉霉素 微生物药敏试纸(扩散法<K-B法>） | 10 | 5
1175 | 微生物组 | 红霉素 微生物药敏试纸（扩散法<K-B法>） | 10 | 5
1176 | 微生物组 | 四环素 微生物药敏试纸(扩散法<K-B法>） | 10 | 5
1177 | 微生物组 | 甲氧苄啶/磺胺甲恶唑 微生物药敏试纸(扩散法<K-B法>） | 10 | 5
1178 | 微生物组 | 青霉素 微生物药敏试纸(扩散法<K-B法>） | 10 | 5
1179 | 微生物组 | 亚胺培南 微生物药敏试纸(扩散法<K-B法>） | 10 | 5
1180 | 微生物组 | 美罗培南 微生物药敏试纸（扩散法<K-B法>） | 10 | 5
1181 | 微生物组 | 氨苄西林 微生物药敏试纸（扩散法<K-B法>） | 10 | 5
1182 | 微生物组 | 革兰阳性菌鉴定试剂 （β-内酰胺酶检测） | 2 | 15
1183 | 微生物组 | 结核菌染色液 （抗酸染色液）冷染法 | 600 | 5
1184 | 微生物组 | 革兰氏染色液（快速法） | 1000 | 5
1185 | 微生物组 | 真菌荧光染色液(一步法) | 150 | 50
1186 | 微生物组 | 伤寒、副伤寒及变形杆菌诊断菌液（肥达氏） | 100 | 28
1187 | 微生物组 | 伤寒、副伤寒及变形杆菌诊断菌液（外斐氏） | 100 | 24
1188 | 微生物组 | 沙眼衣原体抗原检测试剂盒（胶体金法） | 150 | 40
1189 | 微生物组 | 沙门氏菌属诊断血清 | 10 | 15
1190 | 微生物组 | 志贺氏菌属诊断血清 | 10 | 15
1191 | 微生物组 | 卵磷脂吐温胰蛋白胨大豆培养基（无菌洗脱液） | 100 | 20
1192 | 微生物组 | 卵磷脂吐温胰蛋白胨大豆培养基（复方中和剂） | 40 | 20
1193 | 微生物组 | MH琼脂平板 | 100 | 20
1194 | 微生物组 | SS琼脂平板 | 150 | 50
1195 | 微生物组 | 血琼脂平板 | 2500 | 17
1196 | 微生物组 | 麦康凯琼脂平板 | 2500 | 17
1197 | 微生物组 | 巧克力色血琼脂平板（嗜血型） | 2500 | 17
1198 | 微生物组 | 沙保罗琼脂平板 | 100 | 17
1199 | 微生物组 | 营养琼脂培养基 | 150 | 17
1200 | 微生物组 | 结核分枝杆菌抗体检测试剂盒（胶体金法） | 30 | 40
1201 | 微生物组 | 分枝杆菌罗氏培养基（培养法） | 80 | 30
1202 | 微生物组 | 结核分枝杆菌药敏板 | 2 | 240
1203 | 微生物组 | 新型隐球菌染色液 | 10 | 5
1204 | 微生物组 | 一次性接种环 | 2500
1205 | 微生物组 | 营养琼脂培养基（干粉） | 100
1206 | 微生物组 | R2A（干粉）干粉 | 50
1207 | 微生物组 | 液样本稀释液（NaOH） | 1
1208 | 微生物组 | 结核分枝杆菌复合群核酸检测试剂盒（实时荧光PCR法） | 10 | 90 | 适配于厦门至善生物Sanity 2.0
1209 | 微生物组 | 结核分枝杆菌利福平和异烟肼耐药（MDR）突变检测试剂盒（荧光PCR熔解曲线法） | 10 | 260 | 适配于厦门至善生物Sanity 2.0
1210 | 微生物组 | 结核分枝杆菌利福平耐药突变检测试剂盒（荧光PCR熔解曲线法） | 10 | 130 | 适配于厦门至善生物Sanity 2.0
1211 | 微生物组 | 结核分枝杆菌异烟肼耐药突变检测试剂盒（荧光PCR熔解曲线法） | 10 | 130 | 适配于厦门至善生物Sanity 2.0
1212 | 微生物组 | 结核分枝杆菌氟喹诺酮耐药突变检测试剂盒（荧光PCR熔解曲线法） | 10 | 130 | 适配于厦门至善生物Sanity 2.0
1213 | 微生物组 | 结核分枝杆菌乙胺丁醇耐药突变检测试剂盒（荧光PCR熔解曲线法） | 10 | 130 | 适配于厦门至善生物Sanity 2.0
1214 | 微生物组 | 结核分枝杆菌链霉素耐药突变检测试剂盒（荧光PCR熔解曲线法） | 10 | 130 | 适配于厦门至善生物Sanity 2.0